## Energibalansrapport proj
Energibalansrapport projekterad energiförbrukning enligt BBR 30 / BEN 1 med ändringar t.o.m BEN 3
Fastighetsbeteckning :
Beräkningen utförd av :
| Län - Anges för att kunna välja Kommun |  | Stockholm
| Kommun |  | Stockholm
| Typ av byggnad : |  | Småhus >130 m2
| Antal bostäder |  | 1
| Representativ ort för dimensionerande utetemperatur |  | Stockholm
| Dimensionerande temperatur (DVUT) i Stockholm 4-dygn | C° | -13.7
| Dimensionerande innetemperatur | C° | 21
| Tidskonstant (värmetröghet i byggnaden ) | tim | 93
| Värmeöverföringskoefficient vid maxventilation | W/K° | 120
| Geografisk faktor 'Fgeo' för Stockholm |  | 1
| Genomsnittlig värmegenomgångskoefficient för byggnadens omslutning: | W/m²K | 0.2
| Atemp: | m² | 140
Specifikation för byggnadens primärenergital.
1 Uppvärmning
| Beräknad energianvändning för uppvärmning & ventilation: | kWh/år | 8000
| Beräknad energi vädringspåslag (4 kWh/m2/år) | kWh/år | 560
| Skriv över med egen rubrik för eventuell gratsienergi som t.ex Solfångare | kWh//år | 0
| Värmekälla uppvärmning |  | BEN / Jord/berg/sjö värmepump
| Verkningsgrad /års- COP värmesystem för uppvärmning | ƞ | 2.5
| Netto energi (köpt) för uppvärmning & ventilationförluster. | kWh/år | 3424
| Netto energi (köpt) för uppvärmning och ventillation /1 (Fgeo Stockholm) | mod(kWh/år) | 3424
| Erforderlig brutto värmeeffekt för uppvärmning av byggnaden vid 21 C° inne och DVUT -13,7 C° : | kW | 4.16
| Verkningsgrad vid DVUT -13,7 för beräkning erforderlig netto-effekt | ƞ | 2.4829
| Erforderlig netto värmeeffekt (köpt) för uppvärmning av byggnaden vid 21 C° inne och DVUT -13,7 C° : | kW | 1.68
2 Tappvarmvatten
| Energiåtgång för värmningen av tappvarmvatten för Småhus >130 m2 | kWh/m2/år | 20
| Beräknad energiåtgång för tappvarmvatten | kWh/år | 2800
| Energiförlust tappvarmvattensystem | kW/år | 0
| Verkningsgrad: års-COP för värmesystemet uppvärmning av varmvatten | ƞ | 2.5
| Netto energi (köpt) för varmvatten( Etvvv) | kWh/år | 1120
| Brutto effekt för uppvärmning VV. 500 W brutto / lgh enl BBR | kW | 0.5
| Verkningsgrad VV vid DVUT -13,7 För beräkning erforderlig netto-effekt | ƞ | 2.4829
| Nett0 effekt (köpt) uppvärmning VV. 500 W brutto / lgh enl BBR | kW | 0.20138
3 Fastighetsenergi, ventilation & installationer.
| Ventilationstyp |  | FTX
| SFP Fläktmotorer | W//l/s | 1.5
| Energiåtgång fläktmotorer | W/m2 | 0.525
| Energiåtgång cirkulationspumpar | W/m2 | 0.15
| Elektrisk energiåtgång för fläktar och cirkulationspumpar. | kWh/år | 827.82
| Energiåtgång övrig fastighetsel | kWh/år | 0
| Energiåtgång för fastighetens installationer: totalt | kWh/år | 827.82
4 BBR -Primärtal delparametrar
| Primärenergifaktor uppvärmning & VV via BEN / Jord/berg/sjö värmepump | Pei | 1.8
| Primärenergifaktor fastighetsenergi | Pei | 1.8
| Byggnadens primärenergital EPpet | modifierad kWh/m2/år | 69.0663
| Ventilation medel, om den är större än 0,35(även vid DVUT) | l/s*m2 | 0.35 | Betydelselös
Nyckeltal - utöver BBR redovisning
| Erforderlig brutto värmeeffekt för uppvärmning av byggnaden vid 21 C° inne och DVUT -13,7 C°samt för varmvatten : | kW | 4.6713
| Total erforderlig energiförbrukning för uppvärmning av byggnaden och varmvatten | kWh/år | 11360
| Jord/Berg -värmepump besparing @BEN |  | 6816
| Totalt netto energi för uppvärmning och varmvatten. Hänsyn tagen till värmesystemets verkningsgrad. | kWh/år | 4544
| Energiåtgång för fastighetens installationer: totalt | kWh/år | 827.82
| Total netto energiförbrukning (köpt energi ) för värme varmvatten och fastighetsenergi. | kWh/år | 5371.82
| Specefik energi: (köpt energi för uppvärmning, VV. och fastighetsel) / Atemp | kWh/m2/år | 38.3701
Kommentarer:
Information om energiberäkningar vid bygganmälan hämtade från: Boverkets byggregler BFS 2011:6 med ändringar t.o.m. BFS 2024:5 BBR 30, samt med standardiserade indata enligt BEN1 med ändringar t.o.m. BEN 3
Energibalansberäkningen är utförd med EnergyCalc enligt ISO 13790, se bilaga.
Värmesystemet och dess prestanda måste kontrolleras dimensioneras av VVS leverantör
skriv över med egen kommentar
Energibalansrapport projekterad energiförbrukning enligt BBR 30 / BEN 1 med ändringar t.o.m BEN 3
[14 empty] | Fastighetsbeteckning : |  |  | Stockholm i Stockholm län
Beräkningen utförd av :
Byggnadstyp : Småhus >130 m2 1 bostad
Värmekälla: BEN / Jord/berg/sjö värmepump
Maximal tillåten installerad eleffekt: 4,75 kW / ingår justering för area 0,25 kW
Föreskrivet i BBR
[15 empty] | BBR Beräknade nyckeltal | Enhet | Beräknad | Max | Energiklass
[15 empty] | Byggnadens beräknade primärenergital (EPpet) | modifierad kWh/m2/år | 69.0663 | 90 | OK
[15 empty] | Erforderlig netto (köpt) eleffekt för uppvärmning av byggnaden vid 21 C° inne och DVUT -13,7 C°samt för varmvatten : | kW (El) | 1.8814 | 4.75 | OK
[15 empty] | Genomsnittlig värmegenomgångskoefficient för byggnadens omslutning: | W/m²K | 0.2 | 0.3 | OK
BBR - påverkande indata.
[15 empty] | Tidskonstant (värmetröghet i byggnaden ) |  |  | tim | 93
[15 empty] | Dimensionerande temperatur (DVUT) i Stockholm 4-dygn |  |  | C° | -13.7
[15 empty] | Dimensionerande innetemperatur |  |  | C° | 21
[15 empty] | Genomsnittlig värmegenomgångskoefficient för byggnadens omslutning: |  |  | W/m²K | 0.2
[15 empty] | Atemp: |  |  | m² | 140
Specifikation för byggnadens beräknade energianvändning
1 Uppvärmning
[15 empty] | Beräknad energianvändning för uppvärmning & ventilation: |  |  | kWh/år | 8000
[15 empty] | Beräknad energi vädringspåslag (4 kWh/m2/år) |  |  | kWh/år | 560
[18 empty] | kWh//år | 0
[15 empty] | Värmekälla uppvärmning | BEN / Jord/berg/sjö värmepump
[15 empty] | Verkningsgrad /års- COP värmesystem för uppvärmning |  |  | ƞ | 2.5
[15 empty] | Netto energi (köpt) för uppvärmning & ventilationförluster. |  |  | kWh/år | 3424
[15 empty] | Erforderlig brutto värmeeffekt för uppvärmning av byggnaden vid 21 C° inne och DVUT -13,7 C° : |  |  | kW | 4.16
[15 empty] | Verkningsgrad vid DVUT -13,7 för beräkning erforderlig netto-effekt |  |  | ƞ | 2.4829
[15 empty] | Erforderlig netto värmeeffekt (köpt) för uppvärmning av byggnaden vid 21 C° inne och DVUT -13,7 C° : |  |  | kW | 1.68
[15 empty] | Därav eleffekt |  |  | kW | 1.68
2 Tappvarmvatten
[15 empty] | Energiåtgång för värmningen av tappvarmvatten för Småhus >130 m2 |  |  | kWh/m2/år | 20
[15 empty] | Beräknad energiåtgång för tappvarmvatten |  |  | kWh/år | 2800
[15 empty] | Energiförlust tappvarmvattensystem |  |  | kW/år | 0
[15 empty] | Verkningsgrad: års-COP för värmesystemet uppvärmning av varmvatten |  |  | ƞ | 2.5
[15 empty] | Netto energi (köpt) för varmvatten( Etvvv) |  |  | kWh/år | 1120
[15 empty] | Brutto effekt för uppvärmning VV. 500 W brutto / lgh enl BBR |  |  | kW | 0.5
[15 empty] | Verkningsgrad VV vid DVUT -13,7 För beräkning erforderlig netto-effekt |  |  | ƞ | 2.4829
[15 empty] | Nett0 effekt (köpt) uppvärmning VV. 500 W brutto / lgh enl BBR |  |  | kW | 0.20138
[15 empty] | Därav eleffekt |  |  | kW | 0.20138
3 Fastighetsenergi, ventilation & installationer.
[15 empty] | Ventilationstyp |  |  |  | FTX
[15 empty] | SFP Fläktmotorer |  |  | W//l/s | 1.5
[15 empty] | Energiåtgång fläktmotorer |  |  | W/m2 | 0.525
[15 empty] | Energiåtgång cirkulationspumpar |  |  | W/m2 | 0.15
[15 empty] | Elektrisk energiåtgång för fläktar och cirkulationspumpar. |  |  | kWh/år | 827.82
[15 empty] | Energiåtgång övrig fastighetsel |  |  | kWh/år | 0
[15 empty] | Energiåtgång för fastighetens installationer: totalt |  |  | kWh/år | 827.82
4 BBR -Primärtal delparametrar
[15 empty] | Netto energi (köpt) för uppvärmning och ventillation /1 (Fgeo Stockholm) |  |  | mod(kWh/år) | 3424
[15 empty] | Netto energi (köpt) för varmvatten( Etvvv) |  |  | kWh/år | 1120
[15 empty] | Energiåtgång för fastighetens installationer: totalt |  |  | kWh/år | 827.82
[15 empty] | Primärenergifaktor uppvärmning & VV via BEN / Jord/berg/sjö värmepump |  |  | Pei | 1.8
[15 empty] | Primärenergifaktor fastighetsenergi |  |  | Pei | 1.8
[15 empty] | Byggnadens primärenergital EPpet |  |  | modifierad kWh/m2/år | 69.0663
Nyckeltal - utöver BBR redovisning
[15 empty] | Total erforderlig energiförbrukning för uppvärmning av byggnaden och varmvatten |  |  | kWh/år | 11360
[15 empty] | Jord/Berg -värmepump besparing @BEN |  |  | kWh/år | 6816
[15 empty] | Totalt netto energi för uppvärmning och varmvatten. Hänsyn tagen till värmesystemets verkningsgrad. |  |  | kWh/år | 4544
[15 empty] | Energiåtgång för fastighetens installationer: totalt |  |  | kWh/år | 827.82
[15 empty] | Total netto energiförbrukning (köpt energi ) för värme varmvatten och fastighetsenergi. |  |  | kWh/år | 5371.82
[15 empty] | Specefik energi: (köpt energi för uppvärmning, VV. och fastighetsel) / Atemp |  |  | kWh/m2/år | 38.3701
Kommentarer:
Information om energiberäkningar vid bygganmälan hämtade från: Boverkets byggregler BFS 2011:6 med ändringar t.o.m. BFS 2024:5 BBR 30, samt med standardiserade indata enligt BEN1 med ändringar t.o.m. BEN 3
Energibalansberäkningen är utförd med EnergyCalc enligt ISO 13790, se bilaga.
Värmesystemet och dess prestanda måste kontrolleras dimensioneras av VVS leverantör
[6 empty] | (Fgeo - 1) alltid >=0 |  | (Q -0,35) l/s Positiv
[6 empty] | 0 |  | 0
Kravtabell energiprestanda |  | Max
| Hustyp | Eppet | Primärtal tillägg hög ventilation | Maxgräns luftflöde | Maxgräns varningstext | Max effekt med Fgeo | Area justering | Hög ventillation justering effekt | Tot maxeffek | Max Um | Areafel | VV faktor kWh/m2/år
| Småhus >130 m2 | 90 |  | 1 | Betydelselös | 4.5 | 0.25 | 0 | 4.75 | 0.3 | FALSE | 20
| Småhus >90-130 m2 | 95 |  | 1 | Betydelselös | 4.5 | 0.25 | 0 | 4.75 | 0.3 | TRUE | 20
| Småhus 50-90 m2 | 100 |  | 1 | Betydelselös | 4.5 | 0.25 | 0 | 4.75 | 0.3 | TRUE | 20
| Flerbostadshus | 75 |  | 1 | Betydelselös | 4.5 | 0.25 | 0 | 4.75 | 0.4 | FALSE | 25
| Flerbostadshus lght < 35 m2 | 75 | 0 | 0.95 |  | 4.5 | 0.25 | 0 | 4.75 | 0.4 | FALSE | 25
| Lokal | 70 | 0 | 1.35 |  | 4.5 | 0.25 | 0 | 4.75 | 0.5 | FALSE | 2
Vald | Småhus >130 m2 | 90 | 0 | 1 | Betydelselös | 4.5 | 0.25 | 0 | 4.75 | 0.3 | 0 | 20
| Summa primärtal | 90
|  | Primär-energital Uppv | El | Års-COP värme kallast DVUT -35 | Års-COP värme varmast DVUT -9,4 | Års-COP VV kallast DVUT | Åres-COP VV varmast DVUT | -35 | -28 | -25 | -20 | -15 | -6 |  |  | Vald års-COP värme | Vald års-COP VV | PFakt Fast el | Direktel VV |  | -6
| BEN / Direktverkande El | 1.8 | TRUE | 1 | 1 | 1 | 1 | 1 | 1 | 1 | 1 | 1 | 1 |  | Värmesystem besparing +/- | 1 | 1 | 1 | 1 |  | 1
| BEN / Fjärrvärme | 0.7 | FALSE | 1 | 1 | 1 | 1 | 1 | 1 | 1 | 1 | 1 | 1 |  | Värmesystem besparing +/- | 1 | 1 | 1 | 0 |  | 1
| BEN / Frånluftsvärmepump | 1.8 | TRUE | 1.7 | 1.7 | 1.7 | 1.7 | 1.7 | 1.7 | 1.7 | 1.7 | 1.7 | 1.7 |  | Frånluftsvärmepump besparing @BEN | 1.7 | 1.7 | 1 | 0 |  | 1.7
| BEN / Jord/berg/sjö värmepump | 1.8 | TRUE | 2.5 | 2.5 | 2.5 | 2.5 | 2.3 | 2.4 | 2.4 | 2.45 | 2.48 | 2.5 |  | Jord/Berg -värmepump besparing @BEN | 2.5 | 2.5 | 1 | 0 |  | 2.5
| BEN / Luft /Vatten värmepump | 1.8 | TRUE | 2 | 2 | 2 | 2 | 1 | 1.1 | 1.4 | 1.6 | 1.8 | 2 |  | Luft /Vatten värmepump besparing @BEN | 2 | 2 | 1 | 0 |  | 3.9
| BEN / Oljepanna | 1.8 | FALSE | 0.85 | 0.85 | 0.85 | 0.85 | 0.85 | 0.85 | 0.85 | 0.85 | 0.85 | 0.85 |  | Oljepanna verkningsgradsförlust @BEN | 0.85 | 0.85 | 1 | 0 |  | 0.85
| BEN / Pellets, ved, flis, biogas | 0.6 | FALSE | 0.75 | 0.75 | 0.75 | 0.75 | 0.75 | 0.75 | 0.75 | 0.75 | 0.75 | 0.75 |  | Pellets / vedpanna verkningsgradsförlust @BEN | 0.75 | 0.75 | 1 | 0 |  | 0.75
| BEN / Gaspanna | 1.8 | FALSE | 0.9 | 0.9 | 0.9 | 0.9 | 0.9 | 0.9 | 0.9 | 0.9 | 0.9 | 0.9 |  | Gaspanna verkningsgradsförlust @BEN | 0.9 | 0.9 | 1 | 0 |  | 0.9
| Direktverkande El | 1.8 | TRUE | 1 | 1 | 1 | 1 | 1 | 1 | 1 | 1 | 1 | 1 |  | Värmesystem besparing +/- | 2.5 | 2.5 | 1 | 1 |  | 1
| Fjärrvärme | 0.7 | FALSE | 1 | 1 | 1 | 1 | 1 | 1 | 1 | 1 | 1 | 1 |  | Värmesystem besparing +/- | 2.5 | 2.5 | 1 | 0 |  | 1
| Frånluftsvärmepump mindre | 1.8 | TRUE | 1.56 | 1.56 | 1.56 | 1.56 | 1.56 | 1.56 | 1.56 | 1.56 | 1.56 | 1.56 |  | Fränluftsvärmepump besparing | 2.5 | 2.5 | 1 | 0 |  | 1.56
| Frånluftsvärmepump större | 1.8 | TRUE | 2.5 | 2.5 | 2.5 | 2.5 | 2.5 | 2.5 | 2.5 | 2.5 | 2.5 | 2.5 |  | Frånluftsvärmepump besparing | 2.5 | 2.5 | 1 | 0 |  | 2.5
| Jord/Berg -värmepump | 1.8 | TRUE | 2.9 | 3.6 | 2.9 | 3.6 | 2.7 | 2.8 | 3 | 3.4 | 3.45 | 3.5 |  | Jord/Berg -värmepump besparing | 2.5 | 2.5 | 1 | 0 |  | 4
| Luft /Vatten värmepump | 1.8 | TRUE | 1.7 | 3.2 | 1.7 | 3.2 | 1 | 1.1 | 1.4 | 1.6 | 2.1 | 3.5 |  | Luft /Vatten värmepump besparing | 2.5 | 2.5 | 1 | 0 |  | 3.9
| Luft/Luft värmepump | 1.8 | TRUE | 2 | 3.2 | 1 | 1 | 1 | 1.1 | 1.4 | 1.6 | 2.1 | 3.5 |  | Luft/Luft värmepump besparing | 2.5 | 2.5 | 1 | 1 |  | 3.9
| Biobränsle | 0.6 | FALSE | 0.87 | 0.87 | 0.87 | 0.87 | 0.87 | 0.87 | 0.87 | 0.87 | 0.87 | 0.87 |  | Pellets / vedpanna verkningsgradsförlust (-) | 2.5 | 2.5 | 1 | 0 |  | 0.87
| Gaspanna fossil | 1.8 | FALSE | 0.9 | 0.9 | 0.9 | 0.9 | 0.9 | 0.9 | 0.9 | 0.9 | 0.9 | 0.9 |  | Gaspanna verkningsgradsförlust (-) | 2.5 | 2.5 | 1 | 0
| Övrig | 1.8 | TRUE | 1 | 1 | 1 | 1 | 1 | 1 | 1 | 1 | 1 | 1 |  | Värmesystem besparing +/- | 2.5 | 2.5 | 1 | 0 |  | 1
Valt | BEN / Jord/berg/sjö värmepump | 1.8 | 1 | 2.5 | 2.5 | 2.5 | 2.5 | 2.3 | 2.4 | 2.4 | 2.45 | 2.48 | 2.5 | 0 | Jord/Berg -värmepump besparing @BEN | 2.5 | 2.5 | 1 | 0 | 0
[16 empty] | Formula | Formula
|  | Beräknad Års-COP värme |  | BeräknadÅrs-COP VV
| Interpolerad ÅrsCOP | 2.5 |  | 2.5 |  | DVUT | Maxgräns | FALSE | FALSE | FALSE | FALSE | FALSE | TRUE
[6 empty] | -13.7 | MaxCOP @DVUT | 0 | 0 | 0 | 0 | 0 | 2.5 |  |  |  | 2.5
[7 empty] | MinCOP @DVUT | 0 | 0 | 0 | 0 | 2.48 | 0 |  |  |  | 2.48
[7 empty] | MINTEMP | 0 | 0 | 0 | 0 | 0 | -6 |  |  |  | -6
| Energi för installationer | Auto | Vald |  |  |  | DELTA TEMP | 0 | 0 | 0 | 0 | 0 | -9 |  |  |  | -9
| FSP ventilation | 1.5 | 1.5 |  |  |  | DELTA-COP | 0 | 0 | 0 | 0 | 0 | 0.02 |  |  |  | 0.02
[7 empty] | INTERPOLERAD COP VID DVUT | [9 empty] | 2.4829
| W/m2 vid specad vent | 0.525 | 0.525
| W/m2 cirkulationspump | 0.15 | 0.15
| W/hela byggnaden | 94.5 | 94.5
| kWh/år | 827.82 | 827.82
| Förlust VV- beredare kWh/år | 0 | 0 | Flyttad till vv beredning
| Total förlust ´kWh/år |  | 827.82 | [12 empty] | Aktuell dygn
4
| Ort temperatur | 1-dygn | 2-dygn | 3-dygn | 4-dygn | 5-dygn | 6-dygn | 7-dygn | 8-dygn | 9-dygn | 10-dygn | 11-dygn | 12-dygn | Fgeo |  | -13.7 | -13.7
| Stockholm | -15.5 | -14.9 | -14.4 | -13.7 | -13.1 | -12.8 | -12.7 | -12.4 | -11.9 | -11.9 | -11.6 | -11.4
| Kommun för Fgeo | Stockholm
| Fgeo | 1
Note on B1: Fyll i värden i de utpekade gula fälten. Utskriften innehåller även framräknade värden, markerade med vitgrå bakgrund, som normalt inte skall ändras. Sidhuvud och sidfot texter kan redigeras vid specialbehov..
Note on N76: Detta är rapporten som skrivs ut. Normalt gör du inga förändringar här. För att skriva ut alla rapporter, välj flik efter flik vid utskrift

## Diagram
kWh/m2/år
Transmission | 5000
Ventilation | 2000
Luftläckage | 30
Internt tillskott | 1000
Solinstrålning fönster | 1000
Texter - kan justeras
Internt tillskott
Solinstrålning fönster
Jord/Berg -värmepump besparing @BEN
Inköpt energi
Projekterad energiförbrukning för uppvärmning och varmvatten (BEN-1..3) 11218 kWh/år
Förluster | % |  | Energi kWh/år |  | Energi kWh/år
Transmission | 44.5719 | Transmission | 5000 |  | 5000
Ventillation+vädring | 22.8208 | Ventillation+vädring | 2560 |  | 2560
Luftläckage | 0.26743 | Luftläckage | 30 |  | 30 | 7590
Varmvatten | 24.9603 | Varmvatten | 2800 |  | 2800 |  | 0
Installationer | Antal personer i byggnaden | Installationer | 827.82 |  | 827.82
| 11217.82 |  | 11217.82
| -4.3235 | Internt tillskott |  | -485 | 1000
| -4.3235 | Solinstrålning fönster |  | -485 | 1000 | 2000
| 0 |  |  | 0 | 0 | 5590
| 60.7605 | Jord/Berg -värmepump besparing @BEN |  | 6816 | 6816 | 9217.82 | 'Kwh/år
| 47.8865 | Inköpt energi |  | 5371.82 | 5371.82
|  |  |  | 11217.82 | 14187.82
2970
1.485
-0.485
|  |  |  | Nyttjandegrad | -48.5

## Indata Lokaler
0
Indata energiberäkning lokal – sammanställning - estimering
Typ av lokal |  | Småhus >130 m2
Förutsättningar | Brutto -effekt kW | Effektavgivning | Antal tot | Summa förlusteffekt som blir värme i lokalen W
Maskin
Apparater allmänt |  | 12 | 0 | 0
2 |  |  | 0 | 0
3 |  |  | 0 | 0
4 |  |  | 0 | 0
5 |  |  | 0 | 0
6 |  |  |  | 0
Maskiner totalt (W) |  |  |  | 0
Hjälpmedelsblankett - Indata för lokaler sker annars med respektive entreprenörs data.
Totaleffekt att använda för maskiner och belysning under drift |  | Antal m2 | Data till EC | W i snitt
Beräknad arbetstid – tim / dygn | 12
Antal driftsdagar / år | 240.6593
Apparatur medeleffekt för energiförbrukning W/m2 drift | 7 | 1261 |  | 8827
Apparatur medeleffekt för energiförbrukning W/m2 vila | 0 | 1261 |  | 0
Apparatur medeleffekt för energiförbrukning W |  |  | 2910 | 2910
Belysning i Lux | 310
Upskattad Lux/W förlust medräknad | 140
Erforderlig effekt W/m² | 2.2143
Belysning totalt kW | 2.1523
Beräknad driftstid / dygn öppna dagar | 12
Andel öppettid .(årsmedel) | 0.32967
Belysning medeleffekt för energiförbrukning kW | 0.70954 |  | 0.70954
Metabolsk effekt (Personvärme) W/person | 108
Antal kunder | 0
Beräknad uppehållstid tim / dygn köpdagar | 0.3
Antal personal | 8
Uppehållstid personal aktiva dagar | 10
Totalt antal person*timmar öppna dagar | 80
Genomsnittligt antal personer i byggnaden (årsmedel) | 2.381
Metabolsk medeleffekt för energiförbrukning W | 0.25714 |  | 257.1429
Ventilation- prel. Beräkning av medelflöde
A temp | 1261
Area m² bottenarea | 972
Höjd (medel för hela byggnaden) | 6.015
Volym | 5846.58
Luftflöde icke driftstid l/s (0,1 l/s/m2) | 0.1
Flöde under driftsperiod luftbyte/h | 1.2501
Flöde l/s/m2 driftstid (per Atemp) (beräkning se nedan) | 1.61 | Erforderligt luftflöde.
Beräkning driftstid / dygn snitt årsbasis | 8.5714
Genomsnittsflöde l/s/m² |  |  | 0.63929
Luftflöde för förhöjd effekt och Spec energi under dagtid l/s/m2 | 0.88077
Preliminärt beräknad erforderlig tilluftsventilation driftstid | Area | Luftflöde tilluft l/s | Tot luftflöde l/s
Kontor | 42 | 1.5 | 63
Matsal | 20 | 5 | 100
Teknik | 8.5 | 0.35 | 2.975
Omklädningsrum | 16 | 5 | 80
Dusch WC | 17 | 3 | 51
Lager Verkstad 50/50 (50 % tillluft area) | 1157.5 | 1.5 | 1736.25
Summa | 1261 |  | 2033.225
Snittflöde l/s/m2 driftstid (för dimensionering effekt) |  |  | 1.6124
Beräkning genomsnittlig temperatur | Temperatur C | Omslutnigsarea m² | Faktor
Servicedel – kontor | 22 | 157.45 | 3463.9
Verkstad lager | 17 | 2766.55 | 47031.35
Summa | 17.2692 | 2924 | 50495.25
Småhus >130 m2
Småhus >90-130 m2
Småhus 50-90 m2
Flerbostadshus
Flerbostadshus lght < 35 m2
Lokal

## Indata bostäder.
Standardiserade indata för energiberäkning för bostäder enl. BEN 1 med ändringar t.o.m BEN 3
0
Mellanresultat enl BEN
Indata / val
Beräknade inparametrar till EnergyCalc
Standardiserade indata enligt BEN 1 med inkluderade ändringat till och med BEN 3
Typ av byggnad |  | Småhus >130 m2 |  | Konstanter
Äldreboende (endast för flerbostadshus) | Ja/nej | nej
Temperatur bostadsutrymme |  | 21
Bostäder | Enhet |  |  | á antal personer
1 rum och kök | st. | 0 | 0 | 1.42
2 rum och kök | st. | 0 | 0 | 1.63
3 rum och kök | st. | 0 | 0 | 2.18
4 rum och kök | st. | 0 | 0 | 2.79
5 + fler rum och kök | st. | 1 | 3.51 | 3.51
Totalt antal lägenheter |  | 1
Totalt antal personer | st. | 3.51
Effektavgivning W/person | W/person | 80 |  | 80
Närvarofaktor (14/7/52) | Faktor | 0.58333 |  | 0.58333
Metabolsk medeleffekt | W | 163.8
A-temp | m² | 150
Metabolsk medeleffekt / m² | W/m2 | 1.092
Luftflöde grundflöde | l/s/m2 | 0.35
Frånluftsventilerad kökfläkt | Ja/nej | Nej
Kökets volym m3 | m3 | Betydelselös
Normalt luftflöde köksfläkt vid 10 byten/h | l/s | Betydelselös
Luftflöde köksfläkt under drift l/s (mot uteluft) | l/s | Betydelselös
Forcerat luftflöde köksfläkt (mot uteluft) | tim/dygn | 0
Antal WC/Badrum | st. | 1 | Ej i Ben
Genomsnittsarea WC/Badrum | m² | 7 | Ej i Ben
Driftstid ventilation WC tim/ dygn | tim | 0.7 | Ej i Ben
Luftflöde per WC/Badrum under drift | l/s | 10 | Ej i Ben | 10
Extra luftflöde WC/Badrum | l/s | 7.55 | Ej i Ben
Forcerat luftflöde kök | l/s | 10 |  | 10
Anta tim/dygn med forcerad köksventilation | tim | 0.5 |  | 0.5
Totalt frånluftsflöde. | l/s | 52.9285
Frånluftsflöde | l/s/m2 | 0.35286
Vädringspåslag |  | Se i fliken Energibalansrapport proj
Hushållsenergi / Apparatur | kWh/m2/år | 30 |  | 30
Hushållsenergi / Apparatur | W | 513.6986
Därav max tillgodnyttjad (70%) |  | 359.589
Finns betendestyrd solavskärmning för fönster |  | Nej |  | 50
Beteendestyrd solavskärmning. Skuggfaktor fönster i EC | % | Ej definierad i BEN 3 när solavskärmning saknas. Se hjälptext i EC för skuggfaktor |  | 0.5
P50, läckfaktor | l/(s*m2) | 0.6 | Ej i Ben
Småhus >130 m2
Småhus >90-130 m2
Småhus 50-90 m2
Flerbostadshus
Flerbostadshus lght < 35 m2
Lokal
Köksfläkt med avluftsflöde (Ut) | Ja eller Nej
Ja
Nej

## Data (hidden)
| LänFgeo |  | Blekinge | Dalarna | Gottland | Gävleborg | Halland | Jämtland | Jönköping | Kalmar | Kronoberg | Norrbotten | Skåne | Stockholm | Södermanland | Uppsala | Värmland | Västerbotten | Västernorrland | Västmanland | Västra Götaland | Örebro | Östergötland
| Blekinge |  | Karlshamn | Avesta | Hemse | Gävle | Falkenberg | Berg | Aneby | Borgholm | Alvesta | Piteå | Höganäs | Adelsö | Eskilstuna | Enköping | Grums | Nordmaling | Härnösand | Arboga | Göteborg | Hallsberg | Finspång
| Dalarna |  | Karlskrona | Hedemora | Visby | Ockelbo | Halmstad | Bräcke | Gislaved | Emmaboda | Lessebo | Boden | Landskrona | Botkyrka | Flen | Håbo | Säffle | Umeå | Kramfors | Hallstahammar | Härryda | Kumla | Kisa
| Gottland |  | Olofström | Säter |  | Sandviken | Laholm | Raglunda | Gnosjö | Kalmar | Ljungby | Haparanda | Lomma | Danderyd | Gnesta | Knivsta | Arvika | Bjurholm | Sundsvall | Kungsör | Kungälv | Laxå | Linköping
| Gävleborg |  | Ronneby | Borlänge |  | Bollnäs | Ullared | Östersund | Habo | Mönsterås | Markaryd | Kalix | Malmö | Haninge | Katrineholm | Uppsala | Eda | Robertsfors | Timrå | Köping | Lerum | Lekeberg | Mjölby
| Halland |  | Sölvesborg | Falun |  | Hofors | Kungsbacka | Härjedalen | Jönköping | Mörbylånga | Tingsryd | Luleå | Vellinge | Huddinge | Nyköping | Heby | Filipstad | Skellefteå | Örnsköldsvik | Surahammar | Lysekil | Örebro | Motala
| Jämtland |  |  | Gagnef |  | Hudiksvall | Varberg | Krokom | Mullsjö | Nybro | Älmhult | Älvsbyn | Bjuv | Järfälla | Strängnäs | Tierp | Forshaga | Vännäs | Sollefteå | Västerås | Mölndal | Askersund | Malexander
| Jönköping |  |  | Leksand |  | Nordanstig | Hylte | Strömsund | Tranås | Oskarshamn | Växjö | Arvidsjaur | Bromölla | Lidingö | Trosa | Älvkarleby | Hammarö | Dorotea | Ånge | Fagersta | Orust | Degerfors | Norrköping
| Kalmar |  |  | Ludvika |  | Söderhamn |  | Åre | Vaggeryd | Torsås |  | Överkalix | Burlöv | Märsta | Vingåker | Östhammar | Karlstad | Lycksele |  | Norberg | Partille | Hällefors | Söderköping
| Kronoberg |  |  | Mora |  | Ljusdal |  |  | Vetlanda | Västervik |  | Övertorneå | Båstad | Nacka |  |  | Kil | Vindeln |  | Sala | Sotenäs | Karlskoga | Vadstena
| Norrbotten |  |  | Orsa |  | Ovanåker |  |  | Värnamo | Hultsfred |  | Arjeplog | Eslöv | Norrtälje |  |  | Kristinehamn | Åsele |  | Skinnskatteberg | Stenungsund | Lindesberg | Valdermarsvik
| Skåne |  |  | Rättvik |  |  |  |  | Eksjö | Högsby |  | Pajala | Helsingborg | Nykvarn |  |  | Munkfors | Malå |  |  | Strömstad | Nora | Ydre
| Stockholm |  |  | Smedjebacken |  |  |  |  | Nässjö | Vimmerby |  | Jokkmokk | Hässleholm | Nynäshamn |  |  | Storfors | Norsjö |  |  | Tanum | Ljusnarsberg | Åtvidaberg
| Södermanland |  |  | Vansbro |  |  |  |  | Sävsjö |  |  | Gällivare | Hörby | Salem |  |  | Sunne | Vilhelmina |  |  | Tjörn |  | Ödeshög
| Uppsala |  |  | Malung-Sälen | [7 empty] | Kiruna | Höör | Sigtuna |  |  | Årjäng | Sorsele |  |  | Uddevalla
| Värmland |  |  | Sälen-Högfjällshotell | [8 empty] | Klippan | Sollentuna |  |  | Hagfors | Storuman |  |  | Öckerö
| Västerbotten |  |  | Älvdalen | [8 empty] | Kristianstad | Solna |  |  | Torsby |  |  |  | Ale
| Västernorrland | [11 empty] | Kävlinge | Stockholm | [6 empty] | Alingsås
| Västmanland | [11 empty] | Lund | Stockholm-Bromma | [6 empty] | Bengtsfors
| Västra_Götaland | [11 empty] | Perstorp | Sundbyberg | [6 empty] | Bollebygd
| Örebro | [11 empty] | Simrishamn | Södertälje | [6 empty] | Borås
| Östergötland | [11 empty] | Sjöbo | Tyresö | [6 empty] | Dals-Ed
[13 empty] | Skurup | Täby | [6 empty] | Essunga
[13 empty] | Staffanstorp | Upplands-Bro | [6 empty] | Falköping
[13 empty] | Svalöv | Upplands-Väsby | [6 empty] | Färgelanda
[13 empty] | Svedala | Vallentuna | [6 empty] | Grästorp
[13 empty] | Tomelilla | Vaxholm | [6 empty] | Gullspång
| Län | Stockholm | [10 empty] | Trelleborg | Värmdö | [6 empty] | Götene
| Kommun / ort | Stockholm | [10 empty] | Ystad | Österåker | [6 empty] | Herrljunga
| Fgeo | 1 | [10 empty] | Åstorp | [7 empty] | Hjo
[13 empty] | Ängelholm | [7 empty] | Karlsborg
[13 empty] | Östra Göinge | [7 empty] | Lidköping
[13 empty] | Osby | [7 empty] | Lilla Edet
[13 empty] | Örkelljunga | [7 empty] | Mariestad
Mark
Mellerud
Munkedal
Skara
Primärtalsort | DVUT ort | DVUT Ortnr | Latitud |  | 1-dygn | 2-dygn | 3-dygn | 4-dygn | 5-dygn | 6-dygn | 7-dygn | 8-dygn | 9-dygn | 10-dygn | 11-dygn | 12-dygn | Fgeo |  |  |  | Skövde
Stockholm | Stockholm | 102612 | 59.28 |  | -15.5 | -14.9 | -14.4 | -13.7 | -13.1 | -12.8 | -12.7 | -12.4 | -11.9 | -11.9 | -11.6 | -11.4 | 1 |  |  |  | Svenljunga
Tibro
Tidaholm
Trollhättan
Töreboda
Vara
Vårgårda
Vänersborg
Åmål
Tranemo
Ulricehamn
Originaldata att utgå från om det sker ändringar i BBR
| Kommun | Fgeo
Blekinge | Karlshamn | 0.9
Blekinge | Karlskrona | 0.9
Blekinge | Olofström | 0.9
Blekinge | Ronneby | 0.9
Blekinge | Sölvesborg | 0.9
Dalarna | Avesta | 1.1
Dalarna | Hedemora | 1.1
Dalarna | Säter | 1.1
Dalarna | Borlänge | 1.2
Dalarna | Falun | 1.2
Dalarna | Gagnef | 1.2
Dalarna | Leksand | 1.2
Dalarna | Ludvika | 1.2
Dalarna | Mora | 1.2
Dalarna | Orsa | 1.2
Dalarna | Rättvik | 1.2
Dalarna | Smedjebacken | 1.2
Dalarna | Vansbro | 1.2
Dalarna | Malung-Sälen | 1.3
Dalarna | Sälen-Högfjällshotell | 1.3
Dalarna | Älvdalen | 1.3
Gottland | Hemse | 0.9
Gottland | Visby | 0.9
Gävleborg | Gävle | 1.1
Gävleborg | Ockelbo | 1.1
Gävleborg | Sandviken | 1.1
Gävleborg | Bollnäs | 1.2
Gävleborg | Hofors | 1.2
Gävleborg | Hudiksvall | 1.2
Gävleborg | Nordanstig | 1.2
Gävleborg | Söderhamn | 1.2
Gävleborg | Ljusdal | 1.3
Gävleborg | Ovanåker | 1.3
Halland | Falkenberg | 0.9
Halland | Halmstad | 0.9
Halland | Laholm | 0.9
Halland | Ullared | 0.9
Halland | Kungsbacka | 0.9
Halland | Varberg | 0.9
Halland | Hylte | 1
Jämtland | Berg | 1.4
Jämtland | Bräcke | 1.4
Jämtland | Raglunda | 1.4
Jämtland | Östersund | 1.4
Jämtland | Härjedalen | 1.5
Jämtland | Krokom | 1.5
Jämtland | Strömsund | 1.5
Jämtland | Åre | 1.6
Jönköping | Aneby | 1
Jönköping | Gislaved | 1
Jönköping | Gnosjö | 1
Jönköping | Habo | 1
Jönköping | Jönköping | 1
Jönköping | Mullsjö | 1
Jönköping | Tranås | 1
Jönköping | Vaggeryd | 1
Jönköping | Vetlanda | 1
Jönköping | Värnamo | 1
Jönköping | Eksjö | 1.1
Jönköping | Nässjö | 1.1
Jönköping | Sävsjö | 1.1
Kalmar | Borgholm | 0.9
Kalmar | Emmaboda | 0.9
Kalmar | Kalmar | 0.9
Kalmar | Mönsterås | 0.9
Kalmar | Mörbylånga | 0.9
Kalmar | Nybro | 0.9
Kalmar | Oskarshamn | 0.9
Kalmar | Torsås | 0.9
Kalmar | Västervik | 0.9
Kalmar | Hultsfred | 1
Kalmar | Högsby | 1
Kalmar | Vimmerby | 1
Kronoberg | Alvesta | 1
Kronoberg | Lessebo | 1
Kronoberg | Ljungby | 1
Kronoberg | Markaryd | 1
Kronoberg | Tingsryd | 1
Kronoberg | Älmhult | 1
Kronoberg | Växjö | 1
Norrbotten | Piteå | 1.4
Norrbotten | Boden | 1.5
Norrbotten | Haparanda | 1.5
Norrbotten | Kalix | 1.5
Norrbotten | Luleå | 1.5
Norrbotten | Älvsbyn | 1.5
Norrbotten | Arvidsjaur | 1.6
Norrbotten | Överkalix | 1.6
Norrbotten | Övertorneå | 1.6
Norrbotten | Arjeplog | 1.7
Norrbotten | Pajala | 1.7
Norrbotten | Jokkmokk | 1.8
Norrbotten | Gällivare | 1.9
Norrbotten | Kiruna | 1.9
Skåne | Höganäs | 0.8
Skåne | Landskrona | 0.8
Skåne | Lomma | 0.8
Skåne | Malmö | 0.8
Skåne | Vellinge | 0.8
Skåne | Bjuv | 0.9
Skåne | Bromölla | 0.9
Skåne | Burlöv | 0.9
Skåne | Båstad | 0.9
Skåne | Eslöv | 0.9
Skåne | Helsingborg | 0.9
Skåne | Hässleholm | 0.9
Skåne | Hörby | 0.9
Skåne | Höör | 0.9
Skåne | Klippan | 0.9
Skåne | Kristianstad | 0.9
Skåne | Kävlinge | 0.9
Skåne | Lund | 0.9
Skåne | Perstorp | 0.9
Skåne | Simrishamn | 0.9
Skåne | Sjöbo | 0.9
Skåne | Skurup | 0.9
Skåne | Staffanstorp | 0.9
Skåne | Svalöv | 0.9
Skåne | Svedala | 0.9
Skåne | Tomelilla | 0.9
Skåne | Trelleborg | 0.9
Skåne | Ystad | 0.9
Skåne | Åstorp | 0.9
Skåne | Ängelholm | 0.9
Skåne | Östra Göinge | 0.9
Skåne | Osby | 1
Skåne | Örkelljunga | 1
Stockholm | Adelsö | 1
Stockholm | Botkyrka | 1
Stockholm | Danderyd | 1
Stockholm | Haninge | 1
Stockholm | Huddinge | 1
Stockholm | Järfälla | 1
Stockholm | Lidingö | 1
Stockholm | Märsta | 1
Stockholm | Nacka | 1
Stockholm | Norrtälje | 1
Stockholm | Nykvarn | 1
Stockholm | Nynäshamn | 1
Stockholm | Salem | 1
Stockholm | Sigtuna | 1
Stockholm | Sollentuna | 1
Stockholm | Solna | 1
Stockholm | Stockholm | 1
Stockholm | Stockholm-Bromma | 1
Stockholm | Sundbyberg | 1
Stockholm | Södertälje | 1
Stockholm | Tyresö | 1
Stockholm | Täby | 1
Stockholm | Upplands-Bro | 1
Stockholm | Upplands-Väsby | 1
Stockholm | Vallentuna | 1
Stockholm | Vaxholm | 1
Stockholm | Värmdö | 1
Stockholm | Österåker | 1
Södermanland | Eskilstuna | 1
Södermanland | Flen | 1
Södermanland | Gnesta | 1
Södermanland | Katrineholm | 1
Södermanland | Nyköping | 1
Södermanland | Strängnäs | 1
Södermanland | Trosa | 1
Södermanland | Vingåker | 1
Uppsala | Enköping | 1
Uppsala | Håbo | 1
Uppsala | Knivsta | 1
Uppsala | Uppsala | 1
Uppsala | Heby | 1.1
Uppsala | Tierp | 1.1
Uppsala | Älvkarleby | 1.1
Uppsala | Östhammar | 1.1
Värmland | Grums | 1
Värmland | Säffle | 1
Värmland | Arvika | 1.1
Värmland | Eda | 1.1
Värmland | Filipstad | 1.1
Värmland | Forshaga | 1.1
Värmland | Hammarö | 1.1
Värmland | Karlstad | 1.1
Värmland | Kil | 1.1
Värmland | Kristinehamn | 1.1
Värmland | Munkfors | 1.1
Värmland | Storfors | 1.1
Värmland | Sunne | 1.1
Värmland | Årjäng | 1.1
Värmland | Hagfors | 1.2
Värmland | Torsby | 1.2
Västerbotten | Nordmaling | 1.3
Västerbotten | Umeå | 1.3
Västerbotten | Bjurholm | 1.4
Västerbotten | Robertsfors | 1.4
Västerbotten | Skellefteå | 1.4
Västerbotten | Vännäs | 1.4
Västerbotten | Dorotea | 1.5
Västerbotten | Lycksele | 1.5
Västerbotten | Vindeln | 1.5
Västerbotten | Åsele | 1.5
Västerbotten | Malå | 1.6
Västerbotten | Norsjö | 1.6
Västerbotten | Vilhelmina | 1.6
Västerbotten | Sorsele | 1.7
Västerbotten | Storuman | 1.8
Västernorrland | Härnösand | 1.3
Västernorrland | Kramfors | 1.3
Västernorrland | Sundsvall | 1.3
Västernorrland | Timrå | 1.3
Västernorrland | Örnsköldsvik | 1.3
Västernorrland | Sollefteå | 1.4
Västernorrland | Ånge | 1.4
Västmanland | Arboga | 1
Västmanland | Hallstahammar | 1
Västmanland | Kungsör | 1
Västmanland | Köping | 1
Västmanland | Surahammar | 1
Västmanland | Västerås | 1
Västmanland | Fagersta | 1.1
Västmanland | Norberg | 1.1
Västmanland | Sala | 1.1
Västmanland | Skinnskatteberg | 1.1
Västra_Götaland | Göteborg | 0.9
Västra_Götaland | Härryda | 0.9
Västra_Götaland | Kungälv | 0.9
Västra_Götaland | Lerum | 0.9
Västra_Götaland | Lysekil | 0.9
Västra_Götaland | Mölndal | 0.9
Västra_Götaland | Orust | 0.9
Västra_Götaland | Partille | 0.9
Västra_Götaland | Sotenäs | 0.9
Västra_Götaland | Stenungsund | 0.9
Västra_Götaland | Strömstad | 0.9
Västra_Götaland | Tanum | 0.9
Västra_Götaland | Tjörn | 0.9
Västra_Götaland | Uddevalla | 0.9
Västra_Götaland | Öckerö | 0.9
Västra_Götaland | Ale | 1
Västra_Götaland | Alingsås | 1
Västra_Götaland | Bengtsfors | 1
Västra_Götaland | Bollebygd | 1
Västra_Götaland | Borås | 1
Västra_Götaland | Dals-Ed | 1
Västra_Götaland | Essunga | 1
Västra_Götaland | Falköping | 1
Västra_Götaland | Färgelanda | 1
Västra_Götaland | Grästorp | 1
Västra_Götaland | Gullspång | 1
Västra_Götaland | Götene | 1
Västra_Götaland | Herrljunga | 1
Västra_Götaland | Hjo | 1
Västra_Götaland | Karlsborg | 1
Västra_Götaland | Lidköping | 1
Västra_Götaland | Lilla Edet | 1
Västra_Götaland | Mariestad | 1
Västra_Götaland | Mark | 1
Västra_Götaland | Mellerud | 1
Västra_Götaland | Munkedal | 1
Västra_Götaland | Skara | 1
Västra_Götaland | Skövde | 1
Västra_Götaland | Svenljunga | 1
Västra_Götaland | Tibro | 1
Västra_Götaland | Tidaholm | 1
Västra_Götaland | Trollhättan | 1
Västra_Götaland | Töreboda | 1
Västra_Götaland | Vara | 1
Västra_Götaland | Vårgårda | 1
Västra_Götaland | Vänersborg | 1
Västra_Götaland | Åmål | 1
Västra_Götaland | Tranemo | 1.1
Västra_Götaland | Ulricehamn | 1.1
Örebro | Hallsberg | 1
Örebro | Kumla | 1
Örebro | Laxå | 1
Örebro | Lekeberg | 1
Örebro | Hallsberg | 1
Örebro | Kumla | 1
Örebro | Laxå | 1
Örebro | Lekeberg | 1
Örebro | Örebro | 1
Örebro | Askersund | 1.1
Örebro | Degerfors | 1.1
Örebro | Hällefors | 1.1
Örebro | Karlskoga | 1.1
Örebro | Lindesberg | 1.1
Örebro | Nora | 1.1
Örebro | Ljusnarsberg | 1.2
Östergötland | Finspång | 1
Östergötland | Kisa | 1
Östergötland | Linköping | 1
Östergötland | Mjölby | 1
Östergötland | Motala | 1
Östergötland | Malexander | 1
Södermanland | Norrköping | 1
Östergötland | Söderköping | 1
Östergötland | Vadstena | 1
Östergötland | Valdermarsvik | 1
Östergötland | Ydre | 1
Östergötland | Åtvidaberg | 1
Östergötland | Ödeshög | 1

## DV ut (hidden)
Dimensionerande Vinterutetemperatur DVUT baserat på temperatur 1981-2010 - Framtaget av SMHI på uppdrag av Boverket 2016
Avvikande DVUT-orter | Primärort | DVUT Ort | Ortnr | Latitud | Longitud | 1-dygn | 2-dygn | 3-dygn | 4-dygn | 5-dygn | 6-dygn | 7-dygn | 8-dygn | 9-dygn | 10-dygn | 11-dygn | 12-dygn | Fgeocopy | Fgeo
| Adelsö | Adelsö | 102627 | 59.36 | 17.52 | -17.3 | -16.4 | -15.7 | -15.2 | -14.5 | -14.1 | -13.9 | -13.6 | -13.4 | -12.9 | -12.6 | -12.4 | 1 | 1 | Kommun i Stockholm län
| Botkyrka | Botkyrka | 102623 | 59.18 | 17.91 | -15.9 | -15 | -14.4 | -13.8 | -13.1 | -12.8 | -12.8 | -12.6 | -12.1 | -12 | -11.9 | -11.6 | 1 | 1 | Kommun i Stockholm län
| Danderyd | Danderyd | 102646 | 59.4 | 18.08 | -16 | -15.3 | -14.7 | -14.1 | -13.4 | -13.1 | -13 | -12.7 | -12.2 | -12.1 | -11.8 | -11.6 | 1 | 1 | Kommun i Stockholm län
| Haninge | Haninge | 102610 | 59.11 | 18.07 | -14.9 | -14.4 | -13.8 | -13 | -12.6 | -12.5 | -12.5 | -12 | -11.8 | -11.7 | -11.1 | -11.1 | 1 | 1 | Kommun i Stockholm län
| Huddinge | Huddinge | 102624 | 59.21 | 18.04 | -15.6 | -15 | -14.3 | -13.7 | -13.2 | -12.9 | -12.8 | -12.5 | -12.2 | -12 | -11.8 | -11.6 | 1 | 1 | Kommun i Stockholm län
| Järfälla | Järfälla | 102626 | 59.41 | 17.87 | -16.8 | -16 | -15.4 | -14.8 | -14 | -13.7 | -13.6 | -13.2 | -12.8 | -12.6 | -12.3 | -12.2 | 1 | 1 | Kommun i Stockholm län
| Lidingö | Lidingö | 102647 | 59.37 | 18.18 | -15.5 | -15.1 | -14.5 | -13.7 | -13.3 | -13 | -12.8 | -12.5 | -12.1 | -12 | -11.6 | -11.5 | 1 | 1 | Kommun i Stockholm län
| Märsta | Märsta | 102615 | 59.87 | 17.72 | -18 | -17.2 | -16.8 | -16.1 | -15.6 | -15.3 | -15 | -14.7 | -14.7 | -14.6 | -14.2 | -14.1 | 1 | 1 | Kommun i Stockholm län
| Nacka | Nacka | 102648 | 59.31 | 18.16 | -15.5 | -15.1 | -14.6 | -13.8 | -13.4 | -13.1 | -12.9 | -12.6 | -12.3 | -12.1 | -11.7 | -11.7 | 1 | 1 | Kommun i Stockholm län
| Norrtälje | Norrtälje | 102616 | 59.76 | 18.7 | -16.3 | -15.6 | -15 | -14.1 | -13.6 | -13.5 | -13.2 | -12.9 | -12.8 | -12.5 | -12.5 | -12.4 | 1 | 1 | Kommun i Stockholm län
| Nykvarn | Nykvarn | 102645 | 59.17 | 17.43 | -16.9 | -16.3 | -15.2 | -14.7 | -14.1 | -13.8 | -13.8 | -13.4 | -13 | -12.9 | -12.3 | -12.2 | 1 | 1 | Kommun i Stockholm län
| Nynäshamn | Nynäshamn | 102609 | 58.9 | 17.95 | -13.9 | -13.2 | -12.3 | -11.9 | -11.5 | -11.5 | -11.3 | -11 | -10.7 | -10.5 | -10.3 | -10.2 | 1 | 1 | Kommun i Stockholm län
| Salem | Salem | 102643 | 59.24 | 17.69 | -16.3 | -15.7 | -15 | -14.5 | -13.8 | -13.4 | -13.4 | -12.9 | -12.6 | -12.5 | -12.1 | -12 | 1 | 1 | Kommun i Stockholm län
| Sigtuna | Sigtuna | 102642 | 59.62 | 17.72 | -17.6 | -17 | -16 | -15.6 | -14.9 | -14.7 | -14.4 | -14 | -13.8 | -13.5 | -13.2 | -13.1 | 1 | 1 | Kommun i Stockholm län
| Sollentuna | Sollentuna | 102628 | 59.44 | 17.94 | -16.8 | -16 | -15.3 | -14.7 | -14.2 | -13.8 | -13.7 | -13.2 | -12.9 | -12.7 | -12.4 | -12.2 | 1 | 1 | Kommun i Stockholm län
| Solna | Solna | 102641 | 59.36 | 18 | -16.2 | -15.5 | -14.8 | -14.2 | -13.7 | -13.2 | -13.2 | -12.9 | -12.4 | -12.3 | -11.9 | -11.8 | 1 | 1 | Kommun i Stockholm län
| Stockholm | Stockholm | 102612 | 59.28 | 18.04 | -15.5 | -14.9 | -14.4 | -13.7 | -13.1 | -12.8 | -12.7 | -12.4 | -11.9 | -11.9 | -11.6 | -11.4 | 1 | 1 | Kommun i Stockholm län
| Stockholm-Bromma | Stockholm-Bromma | 102613 | 59.35 | 17.95 | -16.2 | -15.5 | -14.8 | -14.2 | -13.7 | -13.2 | -13.2 | -12.9 | -12.4 | -12.3 | -11.9 | -11.8 | 1 | 1 | Kommun i Stockholm län
| Sundbyberg | Sundbyberg | 102640 | 59.38 | 17.96 | -16.2 | -15.5 | -14.8 | -14.2 | -13.7 | -13.2 | -13.2 | -12.9 | -12.4 | -12.3 | -11.9 | -11.8 | 1 | 1 | Kommun i Stockholm län
| Södertälje | Södertälje | 102608 | 59.19 | 17.63 | -16.3 | -15.5 | -14.7 | -14.2 | -13.7 | -13.1 | -13.1 | -12.8 | -12.3 | -12.3 | -12 | -11.8 | 1 | 1 | Kommun i Stockholm län
| Tyresö | Tyresö | 102611 | 59.25 | 18.28 | -14.9 | -14.5 | -14 | -13.3 | -12.9 | -12.6 | -12.5 | -12.1 | -11.9 | -11.7 | -11.4 | -11.3 | 1 | 1 | Kommun i Stockholm län
| Täby | Täby | 102629 | 59.45 | 18.09 | -16.6 | -15.7 | -15 | -14.4 | -13.9 | -13.5 | -13.4 | -13 | -12.8 | -12.5 | -12.2 | -11.9 | 1 | 1 | Kommun i Stockholm län
| Upplands-Bro | Upplands-Bro | 102607 | 59.52 | 17.64 | -17.4 | -16.6 | -15.8 | -15.5 | -14.6 | -14.4 | -14.2 | -13.8 | -13.6 | -13.2 | -12.9 | -12.7 | 1 | 1 | Kommun i Stockholm län
| Upplands-Väsby | Upplands-Väsby | 102639 | 59.52 | 17.92 | -17.1 | -16.4 | -15.7 | -15.1 | -14.6 | -14.1 | -13.9 | -13.5 | -13.3 | -13 | -12.7 | -12.7 | 1 | 1 | Kommun i Stockholm län
| Vallentuna | Vallentuna | 102649 | 59.59 | 18.2 | -17.1 | -16.2 | -15.6 | -14.8 | -14.2 | -14 | -13.7 | -13.3 | -13.1 | -12.8 | -12.5 | -12.5 | 1 | 1 | Kommun i Stockholm län
| Vaxholm | Vaxholm | 102614 | 59.4 | 18.34 | -15.2 | -14.8 | -14.2 | -13.4 | -13.1 | -12.9 | -12.6 | -12.3 | -12 | -11.8 | -11.5 | -11.3 | 1 | 1 | Kommun i Stockholm län
| Värmdö | Värmdö | 102625 | 59.33 | 18.39 | -14.7 | -14.5 | -13.9 | -13.2 | -12.9 | -12.6 | -12.5 | -12.1 | -12 | -11.7 | -11.5 | -11.2 | 1 | 1 | Kommun i Stockholm län
| Österåker | Österåker | 102644 | 59.47 | 18.32 | -15.7 | -15.3 | -14.6 | -13.9 | -13.4 | -13.3 | -13 | -12.6 | -12.4 | -12.2 | -11.9 | -11.6 | 1 | 1 | Kommun i Stockholm län
| Alvesta | Alvesta | 102332 | 56.9 | 14.56 | -15 | -13.8 | -13.4 | -13 | -12.4 | -12.4 | -12.4 | -12.2 | -11.9 | -11.6 | -11.3 | -11 | 1 | 1 | Kommun i Kronoberg län
Kopparberg | Ljusnarsberg | Kopparberg | 102516 | 59.87 | 15.02 | -19.2 | -18.4 | -17.8 | -17.4 | -16.6 | -16.3 | -16.3 | -16 | -15.7 | -15.3 | -15 | -14.8 | 1 | 1.2 | Kommun i Kronoberg län
| Lessebo | Lessebo | 102310 | 56.75 | 15.28 | -14.5 | -13.5 | -13.2 | -12.8 | -12.2 | -12.2 | -11.9 | -11.8 | -11.7 | -11.2 | -10.8 | -10.6 | 1 | 1 | Kommun i Kronoberg län
| Ljungby | Ljungby | 102312 | 56.83 | 13.95 | -15.3 | -14 | -13.7 | -13.2 | -12.8 | -12.5 | -12.5 | -12.4 | -12.2 | -11.9 | -11.5 | -11.4 | 1 | 1 | Kommun i Kronoberg län
| Markaryd | Markaryd | 102303 | 56.46 | 13.6 | -14.7 | -13.3 | -13 | -12.6 | -12.1 | -12.1 | -12.1 | -11.8 | -11.7 | -11.4 | -11.2 | -11.1 | 1 | 1 | Kommun i Kronoberg län
| Tingsryd | Tingsryd | 102305 | 56.53 | 14.97 | -13.9 | -12.8 | -12.5 | -12.1 | -11.7 | -11.7 | -11.4 | -11.2 | -10.9 | -10.7 | -10.2 | -10.1 | 1 | 1 | Kommun i Kronoberg län
| Älmhult | Älmhult | 102304 | 56.56 | 14.15 | -14.7 | -13.4 | -13 | -12.7 | -12.4 | -12.1 | -12.1 | -12 | -11.8 | -11.6 | -11.2 | -11.1 | 1 | 1 | Kommun i Kronoberg län
| Växjö | Växjö | 102311 | 56.88 | 14.79 | -15 | -13.8 | -13.4 | -13 | -12.5 | -12.5 | -12.3 | -12.1 | -11.9 | -11.5 | -11.2 | -11 | 1 | 1 | Kommun i Kronoberg län
Charlottenberg | Eda | Charlottenberg | 102521 | 59.89 | 12.31 | -21.1 | -20.6 | -19.8 | -18.9 | -18.6 | -18.2 | -18.1 | -18 | -18 | -17.8 | -17.5 | -17.1 | 1.1 | 1.1 | Eda | Charlottenberg ligger i Eda kommun
Edsbyn | Ovanåker | Edsbyn | 102717 | 61.36 | 15.72 | -23.5 | -22.8 | -22.1 | -21 | -20.8 | -20.3 | -20 | -19.9 | -19.4 | -19.1 | -18.7 | -18.4 | 1.3 | 1.3 | Ovanåker | Gävleborg
| Eskilstuna | Eskilstuna | 102417 | 59.37 | 16.5 | -18.3 | -17.8 | -17 | -16.2 | -15.7 | -15.3 | -15.1 | -14.9 | -14.5 | -14 | -13.9 | -13.9 | 1 | 1 | Kommun i Södermanland län
| Flen | Flen | 102412 | 59.06 | 16.6 | -17.9 | -17.2 | -16.2 | -15.5 | -14.8 | -14.7 | -14.4 | -14.1 | -13.7 | -13.4 | -13 | -12.7 | 1 | 1 | Kommun i Södermanland län
| Gnesta | Gnesta | 102419 | 59.04 | 17.31 | -16.2 | -15.7 | -14.5 | -13.9 | -13.3 | -13.3 | -13.1 | -12.8 | -12.5 | -12.3 | -11.8 | -11.6 | 1 | 1 | Kommun i Södermanland län
| Katrineholm | Katrineholm | 102411 | 58.99 | 16.2 | -17.6 | -17.1 | -15.8 | -15.5 | -14.8 | -14.5 | -14.2 | -14.1 | -13.7 | -13.3 | -12.9 | -12.8 | 1 | 1 | Kommun i Södermanland län
| Norrköping | Norrköping | 102409 | 58.59 | 16.19 | -16.1 | -15.3 | -14.2 | -13.9 | -13.5 | -13.2 | -12.9 | -12.8 | -12.3 | -12 | -11.4 | -11.4 | 1 | 1 | Kommun i Östergötland
| Nyköping | Nyköping | 102413 | 58.76 | 17.01 | -15.5 | -14.2 | -13.8 | -13.2 | -12.7 | -12.7 | -12.5 | -12.2 | -11.9 | -11.6 | -11.3 | -11 | 1 | 1 | Kommun i Södermanland län
| Strängnäs | Strängnäs | 102416 | 59.37 | 17.02 | -18.6 | -17.7 | -16.9 | -16.3 | -15.8 | -15.2 | -15 | -14.8 | -14.5 | -14 | -13.9 | -13.7 | 1 | 1 | Kommun i Södermanland län
| Trosa | Trosa | 102415 | 58.9 | 17.56 | -14.9 | -14 | -13.3 | -12.8 | -12.2 | -12.2 | -11.9 | -11.9 | -11.5 | -11.2 | -10.8 | -10.7 | 1 | 1 | Kommun i Södermanland län
| Vingåker | Vingåker | 102410 | 59.05 | 15.88 | -18 | -17.2 | -16 | -15.7 | -15.2 | -14.8 | -14.5 | -14.5 | -13.9 | -13.5 | -13.2 | -12.9 | 1 | 1 | Kommun i Södermanland län
| Falkenberg | Falkenberg | 102313 | 56.9 | 12.5 | -12.9 | -12.2 | -11.9 | -11.1 | -11 | -11 | -11 | -10.9 | -10.8 | -10.4 | -10.2 | -10.1 | 0.9 | 0.9 | Kommun i Halland utom Hylte
| Halmstad | Halmstad | 102302 | 56.67 | 12.87 | -13.3 | -12.3 | -11.6 | -11.5 | -11.1 | -11.1 | -11.1 | -11.1 | -10.9 | -10.4 | -10.2 | -10.1 | 0.9 | 0.9 | Kommun i Halland utom Hylte
| Laholm | Laholm | 102301 | 56.51 | 13.04 | -13 | -12.1 | -11.4 | -11.4 | -10.9 | -10.9 | -10.9 | -10.7 | -10.7 | -10.2 | -10.1 | -9.9 | 0.9 | 0.9 | Kommun i Halland utom Hylte
| Ullared | Ullared | 102231 | 57.11 | 12.78 | -14.6 | -13.8 | -13.3 | -12.6 | -12.4 | -12.4 | -12.4 | -12.4 | -12.2 | -11.9 | -11.6 | -11.6 | 0.9 | 0.9 | Kommun i Halland utom Hylte
| Kungsbacka | Kungsbacka | 102315 | 57.49 | 12.08 | -12.2 | -11.4 | -11.1 | -10.4 | -10.4 | -10.4 | -10.4 | -10.4 | -10.1 | -9.9 | -9.6 | -9.4 | 0.9 | 0.9 | Kommun i Halland utom Hylte
| Varberg | Varberg | 102314 | 57.11 | 12.26 | -12.7 | -11.9 | -11.6 | -10.9 | -10.7 | -10.7 | -10.7 | -10.6 | -10.3 | -10 | -9.8 | -9.8 | 0.9 | 0.9 | Kommun i Halland utom Hylte
| Finspång | Finspång | 102408 | 58.71 | 15.77 | -17.1 | -16.2 | -15.1 | -14.7 | -14.1 | -13.9 | -13.7 | -13.4 | -13 | -12.5 | -12.1 | -11.9 | 1 | 1 | Kommun i Östergötland
| Kisa | Kisa | 102403 | 57.99 | 15.64 | -16.8 | -15.9 | -14.8 | -14.1 | -14 | -13.9 | -13.7 | -13.4 | -13 | -12.6 | -12.2 | -11.9 | 1 | 1 | Kommun i Östergötland
| Linköping | Linköping | 102406 | 58.4 | 15.65 | -16.6 | -16 | -14.8 | -14 | -13.5 | -13.4 | -13.3 | -13 | -12.6 | -12.2 | -11.8 | -11.4 | 1 | 1 | Kommun i Östergötland
| Mjölby | Mjölby | 102402 | 58.33 | 15.13 | -16.3 | -15.9 | -14.7 | -14 | -13.8 | -13.5 | -13.5 | -13.1 | -12.9 | -12.4 | -12.1 | -11.6 | 1 | 1 | Kommun i Östergötland
| Motala | Motala | 102407 | 58.54 | 15.04 | -16.2 | -15.8 | -14.6 | -14.1 | -13.9 | -13.6 | -13.6 | -13.2 | -13 | -12.5 | -12.1 | -11.7 | 1 | 1 | Kommun i Östergötland
| Malexander | Malexander | 102420 | 58.07 | 15.24 | -16.6 | -16.1 | -15 | -14.3 | -14.1 | -13.7 | -13.7 | -13.7 | -13.1 | -12.8 | -12.2 | -12.1 | 1 | 1 | Kommun i Östergötland
| Söderköping | Söderköping | 102421 | 58.47 | 16.34 | -15.5 | -15 | -13.7 | -13.4 | -13.1 | -12.7 | -12.5 | -12.5 | -11.8 | -11.5 | -11.2 | -10.9 | 1 | 1 | Kommun i Östergötland
| Vadstena | Vadstena | 102418 | 58.45 | 14.9 | -16.1 | -15.3 | -14.2 | -13.8 | -13.6 | -13.3 | -13.3 | -13 | -12.7 | -12.2 | -11.8 | -11.4 | 1 | 1 | Kommun i Östergötland
| Valdermarsvik | Valdermarsvik | 102405 | 58.21 | 16.6 | -14.3 | -13.4 | -12.9 | -12.4 | -12.2 | -12 | -11.8 | -11.7 | -11 | -10.8 | -10.6 | -10.2 | 1 | 1 | Kommun i Östergötland
| Ydre | Ydre | 102422 | 57.83 | 15.27 | -16.3 | -15.8 | -14.7 | -14 | -13.8 | -13.8 | -13.6 | -13.4 | -12.9 | -12.5 | -12.1 | -11.9 | 1 | 1 | Kommun i Östergötland
| Åtvidaberg | Åtvidaberg | 102404 | 58.2 | 16 | -16.4 | -15.7 | -14.6 | -13.9 | -13.7 | -13.5 | -13.3 | -13.1 | -12.5 | -12.2 | -11.8 | -11.4 | 1 | 1 | Kommun i Östergötland
| Ödeshög | Ödeshög | 102401 | 58.23 | 14.66 | -15.3 | -14.9 | -14 | -13.3 | -13.2 | -12.7 | -12.7 | -12.7 | -12.2 | -11.8 | -11.4 | -11.1 | 1 | 1 | Kommun i Östergötland
| Hemse | Hemse | 102331 | 57.24 | 18.28 | -9.5 | -8.7 | -8.7 | -8.3 | -8.3 | -8.2 | -8 | -8 | -8 | -7.9 | -7.9 | -7.8 | 0.9 | 0.9 | Kommun i Gottland
| Visby | Visby | 102330 | 57.63 | 18.31 | -9.4 | -8.8 | -8.5 | -8.2 | -8.2 | -8.2 | -8.2 | -8 | -8 | -8 | -8 | -8 | 0.9 | 0.9 | Kommun i Gottland
| Karlshamn | Karlshamn | 102118 | 56.19 | 14.85 | -11.5 | -10.7 | -10.5 | -10.1 | -10.1 | -9.7 | -9.5 | -9.2 | -8.9 | -8.8 | -8.5 | -8.3 | 0.9 | 0.9 | Kommun i Blekinge
| Karlskrona | Karlskrona | 102120 | 56.18 | 15.62 | -10.9 | -10.3 | -10.1 | -9.9 | -9.5 | -9.4 | -9.2 | -9 | -8.7 | -8.5 | -8.3 | -8 | 0.9 | 0.9 | Kommun i Blekinge
| Olofström | Olofström | 102116 | 56.28 | 14.52 | -12.9 | -11.7 | -11.6 | -11.3 | -11.1 | -11 | -10.7 | -10.5 | -10 | -9.8 | -9.6 | -9.5 | 0.9 | 0.9 | Kommun i Blekinge
| Ronneby | Ronneby | 102119 | 56.21 | 15.28 | -11.7 | -11.1 | -10.8 | -10.4 | -10.3 | -10 | -9.9 | -9.6 | -9.3 | -9 | -8.7 | -8.5 | 0.9 | 0.9 | Kommun i Blekinge
| Sölvesborg | Sölvesborg | 102115 | 56.05 | 14.6 | -11.6 | -10.8 | -10.5 | -10 | -10 | -9.8 | -9.6 | -9.3 | -9.1 | -8.9 | -8.6 | -8.4 | 0.9 | 0.9 | Kommun i Blekinge
| Ale | Ale | 102252 | 57.92 | 12.06 | -13.8 | -13.3 | -12.7 | -12.1 | -12.1 | -12.1 | -11.9 | -11.7 | -11.7 | -11.3 | -11 | -10.8 | 1 | 1 | Ale
| Alingsås | Alingsås | 102204 | 57.93 | 12.54 | -15.4 | -14.4 | -13.6 | -13.4 | -13.3 | -12.9 | -12.9 | -12.8 | -12.5 | -12 | -11.8 | -11.3 | 1 | 1 | Alingsås
| Aneby | Aneby | 102343 | 57.84 | 14.82 | -16 | -15.6 | -14.9 | -13.7 | -13.7 | -13.5 | -13.4 | -13.2 | -12.9 | -12.3 | -11.9 | -11.7 | 1 | 1 | Aneby
| Arboga | Arboga | 102601 | 59.39 | 15.85 | -18.7 | -17.8 | -17 | -16.5 | -15.9 | -15.7 | -15.4 | -15.1 | -14.8 | -14.4 | -14.1 | -13.9 | 1 | 1 | Arboga
| Arjeplog | Arjeplog | 102001 | 66.05 | 17.88 | -31.9 | -31.2 | -29.5 | -28.6 | -27.6 | -27 | -26.7 | -26.4 | -26.1 | -26 | -25.8 | -25.7 | 1.7 | 1.7 | Arjeplog
| Arvidsjaur | Arvidsjaur | 102002 | 65.59 | 19.17 | -29.6 | -28.1 | -27.4 | -26.7 | -25.9 | -25.2 | -24.7 | -24.2 | -23.9 | -23.6 | -23.6 | -23.5 | 1.6 | 1.6 | Arvidsjaur
| Arvika | Arvika | 102503 | 59.65 | 12.61 | -21.3 | -20.2 | -19.9 | -19 | -18.7 | -18.4 | -18.1 | -18 | -17.8 | -17.4 | -17.2 | -16.7 | 1.1 | 1.1 | Arvika
| Askersund | Askersund | 102512 | 58.88 | 14.91 | -16.7 | -16.3 | -15.1 | -14.8 | -14.5 | -14.2 | -13.9 | -13.9 | -13.6 | -13.1 | -12.7 | -12.4 | 1.1 | 1.1 | Askersund
| Avesta | Avesta | 102702 | 60.14 | 16.2 | -19.3 | -18.7 | -18 | -17.3 | -17 | -16.6 | -16.2 | -16.2 | -16 | -15.7 | -15.5 | -15.5 | 1.1 | 1.1 | Avesta
| Bengtsfors | Bengtsfors | 102223 | 59.03 | 12.22 | -17.8 | -17.1 | -16.9 | -16.4 | -15.7 | -15.7 | -15.4 | -15.3 | -14.9 | -14.5 | -14.5 | -14.2 | 1 | 1 | Bengtsfors
| Bjurholm | Bjurholm | 102912 | 63.93 | 19.22 | -25.8 | -24.8 | -23.9 | -23.2 | -22.8 | -22.3 | -22.1 | -21.8 | -21.6 | -21.2 | -20.9 | -20.6 | 1.4 | 1.4 | Bjurholm
| Bjuv | Bjuv | 102128 | 56.08 | 12.94 | -11 | -10.6 | -9.7 | -9.7 | -9.5 | -9.4 | -9.4 | -8.9 | -8.9 | -8.6 | -8.2 | -8.1 | 0.9 | 0.9 | Bjuv
| Boden | Boden | 102006 | 65.82 | 21.7 | -29.1 | -27.8 | -27 | -25.8 | -25.6 | -25.2 | -24.6 | -24.5 | -24.1 | -23.7 | -23.4 | -23.2 | 1.5 | 1.5 | Boden
| Bollebygd | Bollebygd | 102243 | 57.67 | 12.57 | -15.1 | -14.3 | -13.4 | -12.9 | -12.9 | -12.8 | -12.8 | -12.8 | -12.5 | -12.2 | -12.1 | -11.8 | 1 | 1 | Bollebygd
| Bollnäs | Bollnäs | 102718 | 61.35 | 16.39 | -21.5 | -20.9 | -20.3 | -19 | -18.9 | -18.2 | -17.9 | -17.9 | -17.6 | -17.6 | -17.1 | -17.1 | 1.2 | 1.2 | Bollnäs
| Borgholm | Borgholm | 102308 | 56.88 | 16.66 | -11.8 | -11.3 | -10.9 | -10.4 | -10.1 | -10.1 | -9.9 | -9.7 | -9.3 | -8.9 | -8.9 | -8.8 | 0.9 | 0.9 | Borgholm
| Borlänge | Borlänge | 102707 | 60.47 | 15.46 | -20.7 | -19.9 | -19.3 | -18.7 | -18.3 | -17.8 | -17.3 | -17.1 | -16.9 | -16.5 | -16.3 | -16 | 1.2 | 1.2 | Borlänge
| Borås | Borås | 102206 | 57.73 | 12.95 | -15.6 | -14.7 | -13.8 | -13.6 | -13.3 | -13.1 | -13 | -13 | -12.4 | -12 | -11.8 | -11.4 | 1 | 1 | Borås
Broby | Östra Göinge | Broby | 102130 | 56.26 | 14.08 | -13.5 | -12.1 | -11.6 | -11.4 | -11.2 | -11 | -11 | -10.7 | -10.5 | -10.3 | -10 | -9.8 | 0.9 | 0.9 | Östra Göinge
| Bromölla | Bromölla | 102114 | 56.08 | 14.47 | -11.7 | -10.8 | -10.6 | -10.2 | -10.2 | -9.9 | -9.8 | -9.4 | -9.2 | -8.9 | -8.7 | -8.4 | 0.9 | 0.9 | Bromölla
| Bräcke | Bräcke | 102803 | 62.75 | 15.42 | -26 | -25.8 | -24.8 | -23.6 | -23 | -22.1 | -21.4 | -21 | -20.6 | -20.2 | -19.9 | -19.7 | 1.4 | 1.4 | Bräcke
| Burlöv | Burlöv | 102138 | 55.63 | 13.08 | -10.5 | -9.6 | -9.1 | -8.7 | -8.7 | -8.7 | -8.5 | -8.2 | -7.9 | -7.6 | -7.6 | -7.4 | 0.9 | 0.9 | Burlöv
| Båstad | Båstad | 102132 | 56.42 | 12.85 | -12.5 | -11.8 | -10.8 | -10.8 | -10.5 | -10.5 | -10.5 | -10.5 | -10.2 | -9.9 | -9.8 | -9.5 | 0.9 | 0.9 | Båstad
| Degerfors | Degerfors | 102532 | 59.23 | 14.43 | -18.3 | -17.2 | -16.9 | -16.3 | -16 | -15.4 | -15.4 | -15.4 | -15.1 | -14.8 | -14.5 | -14 | 1.1 | 1.1 | Degerfors
| Dorotea | Dorotea | 102901 | 64.26 | 16.42 | -29.2 | -28.4 | -27.1 | -26.3 | -25.7 | -25.2 | -24.9 | -24.7 | -24.2 | -23.9 | -23.8 | -23.6 | 1.5 | 1.5 | Dorotea
Ed | Dals-Ed | Ed | 102222 | 58.91 | 11.94 | -16.9 | -16.2 | -16 | -15.5 | -14.9 | -14.9 | -14.6 | -14.2 | -14.1 | -13.8 | -13.5 | -13.3 | 1 | 1 | Dals-Ed | Ed ligger i Dals-ed | Västra götaland
| Eksjö | Eksjö | 102322 | 57.67 | 14.97 | -15.9 | -15.5 | -14.4 | -14 | -13.8 | -13.5 | -13.5 | -13.4 | -13 | -12.4 | -12.1 | -11.8 | 1.1 | 1.1 | Eksjö
| Emmaboda | Emmaboda | 102341 | 56.63 | 15.54 | -14.1 | -13.2 | -12.8 | -12.5 | -12 | -11.9 | -11.8 | -11.5 | -11.3 | -10.9 | -10.5 | -10.3 | 0.9 | 0.9 | Emmaboda
| Enköping | Enköping | 102606 | 59.64 | 17.09 | -18.4 | -18 | -17 | -16.5 | -16 | -15.5 | -15.3 | -15.1 | -14.9 | -14.6 | -14.3 | -14.3 | 1 | 1 | Enköping
| Eslöv | Eslöv | 102107 | 55.84 | 13.31 | -11.9 | -10.8 | -10.4 | -10.3 | -10.2 | -9.9 | -9.8 | -9.5 | -9.2 | -9.1 | -8.7 | -8.6 | 0.9 | 0.9 | Eslöv
| Essunga | Essunga | 102244 | 58.19 | 12.72 | -15.7 | -15.2 | -14.4 | -14.1 | -13.7 | -13.5 | -13.4 | -13.2 | -12.8 | -12.3 | -12.2 | -11.7 | 1 | 1 | Essunga
| Fagersta | Fagersta | 102603 | 60 | 15.81 | -19.1 | -18.2 | -17.7 | -17 | -16.7 | -16.1 | -15.8 | -15.8 | -15.6 | -15.2 | -15.1 | -14.9 | 1.1 | 1.1 | Fagersta
| Falköping | Falköping | 102215 | 58.17 | 13.55 | -16.3 | -15.7 | -14.9 | -14.3 | -14.2 | -13.9 | -13.9 | -13.9 | -13.3 | -12.9 | -12.5 | -12.1 | 1 | 1 | Falköping
Falsterbo | Vellinge | Falsterbo | 102121 | 55.38 | 12.82 | -9.4 | -8.5 | -8.1 | -7.8 | -7.8 | -7.8 | -7.7 | -7.2 | -7.1 | -7.1 | -7 | -6.8 | 0.8 | 0.8 | Vellinge
| Falun | Falun | 102708 | 60.6 | 15.67 | -21 | -20 | -19.5 | -18.8 | -18.5 | -18 | -17.9 | -17.7 | -17.2 | -17 | -16.7 | -16.4 | 1.2 | 1.2 | Falun
| Filipstad | Filipstad | 102509 | 59.71 | 14.17 | -20.8 | -19.7 | -19.3 | -18.6 | -17.9 | -17.7 | -17.7 | -17.5 | -17.2 | -17 | -16.8 | -16.5 | 1.1 | 1.1 | Filipstad
| Forshaga | Forshaga | 102528 | 59.53 | 13.47 | -20.1 | -18.8 | -18.4 | -18.1 | -17.4 | -16.9 | -16.9 | -16.9 | -16.7 | -16.5 | -16.1 | -15.7 | 1.1 | 1.1 | Forshaga
| Färgelanda | Färgelanda | 102249 | 58.57 | 11.99 | -15 | -14.5 | -14.1 | -13.6 | -13.4 | -13.2 | -13 | -12.8 | -12.6 | -12.2 | -12 | -11.7 | 1 | 1 | Färgelanda
Föllinge | Krokom | Föllinge | 102820 | 63.68 | 14.61 | -23 | -22.2 | -21.6 | -21.1 | -20.4 | -19.7 | -19.2 | -18.5 | -18.1 | -17.8 | -17.6 | -17.3 |  | #N/A |  | Utgår då den är samma som Östersund
| Gagnef | Gagnef | 102725 | 60.55 | 15.13 | -21.8 | -21.1 | -20.3 | -19.9 | -19.4 | -19 | -18.5 | -18.2 | -17.8 | -17.6 | -17.2 | -16.9 | 1.2 | 1.2 | Gagnef
| Gislaved | Gislaved | 102317 | 57.3 | 13.55 | -15.6 | -14.4 | -13.8 | -13.4 | -12.9 | -12.8 | -12.8 | -12.8 | -12.4 | -12.1 | -11.8 | -11.7 | 1 | 1 | Gislaved
| Gnosjö | Gnosjö | 102344 | 57.36 | 13.73 | -16.1 | -14.9 | -14.2 | -13.7 | -13.1 | -13.1 | -13.1 | -13.1 | -12.7 | -12.4 | -12 | -11.8 | 1 | 1 | Gnosjö
| Grums | Grums | 102535 | 59.35 | 13.1 | -19.1 | -17.9 | -17.8 | -17.1 | -16.5 | -16.3 | -16.2 | -16.2 | -15.7 | -15.4 | -15.2 | -14.8 | 1 | 1 | Grums
| Grästorp | Grästorp | 102248 | 58.33 | 12.67 | -15.3 | -14.7 | -13.8 | -13.7 | -13.3 | -12.9 | -12.9 | -12.9 | -12.4 | -12 | -11.6 | -11.3 | 1 | 1 | Grästorp
| Gällivare | Gällivare | 102012 | 67.14 | 20.66 | -29.3 | -28.4 | -27.9 | -26.9 | -26.1 | -25.7 | -25.3 | -24.7 | -24 | -23.7 | -23.7 | -23.7 | 1.9 | 1.9 | Gällivare
| Gävle | Gävle | 102711 | 60.68 | 17.18 | -17.2 | -16.8 | -16 | -15.2 | -15.1 | -15 | -14.5 | -14.5 | -14.4 | -14.1 | -13.9 | -13.8 | 1.1 | 1.1 | Gävle
| Göteborg | Göteborg | 102201 | 57.67 | 11.96 | -12.3 | -11.9 | -11.2 | -10.9 | -10.8 | -10.8 | -10.6 | -10.5 | -10.4 | -10 | -9.9 | -9.7 | 0.9 | 0.9 | Göteborg
| Götene | Götene | 102519 | 58.53 | 13.49 | -15.1 | -14.7 | -13.6 | -13.1 | -13.1 | -13 | -12.8 | -12.7 | -12.2 | -11.8 | -11.4 | -11 | 1 | 1 | Götene
| Habo | Habo | 102345 | 57.91 | 14.08 | -15.7 | -15.1 | -14.5 | -14.1 | -13.7 | -13.4 | -13.2 | -13 | -12.6 | -12.3 | -12.1 | -11.6 | 1 | 1 | Habo
| Hagfors | Hagfors | 102506 | 60.03 | 13.69 | -23.2 | -22.5 | -21.7 | -21.2 | -20.8 | -20.4 | -20.1 | -19.9 | -19.6 | -19.6 | -19.2 | -19 | 1.2 | 1.2 | Hagfors
| Hallsberg | Hallsberg | 102530 | 59.07 | 15.12 | -17.5 | -16.7 | -15.8 | -15.3 | -15 | -14.5 | -14.5 | -14.3 | -13.9 | -13.5 | -13.1 | -13 | 1 | 1 | Hallsberg
| Hallstahammar | Hallstahammar | 102634 | 59.61 | 16.23 | -18.7 | -18.1 | -17.5 | -16.8 | -16.3 | -16.1 | -15.8 | -15.6 | -15.3 | -15.2 | -14.9 | -14.7 | 1 | 1 | Hallstahammar
Hammarstrand | Raglunda | Hammarstrand | 102811 | 63.11 | 16.36 | -27.1 | -26.3 | -25.9 | -24.4 | -23.7 | -22.7 | -22 | -21.6 | -21.3 | -21 | -20.7 | -20.5 | 1.4 | 1.4 | Raglunda
| Hammarö | Hammarö | 102525 | 59.33 | 13.43 | -18.7 | -17.6 | -17.2 | -16.8 | -16.2 | -15.9 | -15.8 | -15.8 | -15.5 | -15.2 | -14.9 | -14.5 | 1.1 | 1.1 | Hammarö
| Haparanda | Haparanda | 102010 | 65.83 | 24.13 | -27 | -26.5 | -25.8 | -25.1 | -24.5 | -23.9 | -23.7 | -23.3 | -23.2 | -23 | -22.8 | -22.4 | 1.5 | 1.5 | Haparanda
Hede | Heby | Hede | 102801 | 62.42 | 13.5 | -28.5 | -28.1 | -26.8 | -25.9 | -25 | -24.4 | -23.7 | -23 | -22.8 | -22.1 | -22.1 | -21.8 | 1.1 | 1.1 | Heby
| Hedemora | Hedemora | 102722 | 60.28 | 15.99 | -19.7 | -18.8 | -18.1 | -17.4 | -17.1 | -16.7 | -16.6 | -16.2 | -16.2 | -15.9 | -15.7 | -15.4 | 1.1 | 1.1 | Hedemora
| Helsingborg | Helsingborg | 102109 | 56.03 | 12.73 | -10.4 | -9.6 | -8.9 | -8.9 | -8.7 | -8.4 | -8.4 | -8.2 | -8 | -7.8 | -7.6 | -7.4 | 0.9 | 0.9 | Helsingborg
| Herrljunga | Herrljunga | 102232 | 58.08 | 13.03 | -15.8 | -15.4 | -14.3 | -14.2 | -13.9 | -13.6 | -13.5 | -13.4 | -12.8 | -12.4 | -12.2 | -11.6 | 1 | 1 | Herrljunga
| Hjo | Hjo | 102217 | 58.3 | 14.28 | -14.8 | -14.3 | -13.5 | -12.7 | -12.7 | -12.3 | -12.3 | -12.3 | -11.9 | -11.5 | -11.1 | -10.7 | 1 | 1 | Hjo
| Hofors | Hofors | 102709 | 60.55 | 16.29 | -20.3 | -19.6 | -18.8 | -18.1 | -17.8 | -17.3 | -17.3 | -17.1 | -16.9 | -16.8 | -16.5 | -16.3 | 1.2 | 1.2 | Hofors
Hova | Gullspång | Hova | 102524 | 58.85 | 14.22 | -16.2 | -15.8 | -15 | -14.7 | -14.3 | -14.1 | -14 | -13.6 | -13.1 | -12.8 | -12.6 | -12 | 1 | 1 | Gullspång
| Hudiksvall | Hudiksvall | 102720 | 61.73 | 17.11 | -19.5 | -19 | -17.9 | -17.6 | -16.8 | -16.1 | -15.7 | -15.6 | -15.3 | -14.9 | -14.6 | -14.3 | 1.2 | 1.2 | Hudiksvall
| Hultsfred | Hultsfred | 102326 | 57.5 | 15.85 | -16.1 | -15.1 | -14.4 | -13.5 | -13 | -13 | -13 | -12.8 | -12.5 | -12.2 | -11.9 | -11.5 | 1 | 1 | Hultsfred
Hyltebruk | Hylte | Hyltebruk | 102316 | 57 | 13.24 | -15.3 | -14.2 | -14 | -13 | -12.7 | -12.7 | -12.7 | -12.7 | -12.5 | -12.1 | -11.9 | -11.9 | 1 | 1 | Hylte
| Håbo | Håbo | 102637 | 59.57 | 17.53 | -17.8 | -17 | -16.2 | -15.8 | -15 | -14.8 | -14.7 | -14.4 | -14 | -13.7 | -13.5 | -13.4 | 1 | 1 | Håbo
| Hällefors | Hällefors | 102531 | 59.77 | 14.52 | -20.2 | -19.5 | -18.7 | -18.3 | -17.7 | -17.5 | -17.5 | -17.2 | -16.9 | -16.5 | -16.2 | -16 | 1.1 | 1.1 | Hällefors
| Härnösand | Härnösand | 102806 | 62.63 | 17.93 | -21.9 | -20.8 | -20.2 | -19.5 | -18.9 | -18.4 | -18 | -17.8 | -17.2 | -17 | -16.6 | -16.4 | 1.3 | 1.3 | Härnösand
| Härryda | Härryda | 102254 | 57.67 | 12.12 | -13.1 | -12.3 | -11.7 | -11.4 | -11.4 | -11.4 | -11.1 | -11.1 | -10.8 | -10.6 | -10.5 | -10.2 | 0.9 | 0.9 | Härryda
| Hässleholm | Hässleholm | 102112 | 56.16 | 13.78 | -13.1 | -12 | -11.2 | -11.2 | -11.2 | -11 | -11 | -10.6 | -10.4 | -10.1 | -9.8 | -9.6 | 0.9 | 0.9 | Hässleholm
| Höganäs | Höganäs | 102129 | 56.21 | 12.56 | -10.5 | -9.9 | -9.1 | -9.1 | -9 | -8.7 | -8.7 | -8.5 | -8.4 | -8 | -7.8 | -7.6 | 0.8 | 0.8 | Höganäs
| Högsby | Högsby | 102340 | 57.16 | 16.03 | -15.5 | -14.2 | -13.5 | -13.1 | -12.8 | -12.6 | -12.3 | -12.2 | -11.9 | -11.6 | -11.4 | -11 | 1 | 1 | Högsby
| Hörby | Hörby | 102125 | 55.86 | 13.67 | -12.6 | -11.7 | -11.2 | -10.9 | -10.9 | -10.8 | -10.7 | -10.2 | -10 | -9.8 | -9.5 | -9.3 | 0.9 | 0.9 | Hörby
| Höör | Höör | 102127 | 55.93 | 13.55 | -12.6 | -11.7 | -11.1 | -10.8 | -10.8 | -10.8 | -10.7 | -10.2 | -10 | -9.7 | -9.5 | -9.2 | 0.9 | 0.9 | Höör
| Jokkmokk | Jokkmokk | 102008 | 66.61 | 19.84 | -34.5 | -33.4 | -32.3 | -31.5 | -30.5 | -29.3 | -29.3 | -29 | -28.5 | -28.2 | -27.8 | -27.6 | 1.8 | 1.8 | Jokkmokk
| Jönköping | Jönköping | 102320 | 57.76 | 14.19 | -16 | -15.1 | -14.6 | -14.1 | -13.6 | -13.4 | -13.3 | -13 | -12.8 | -12.4 | -12.1 | -11.7 | 1 | 1 | Jönköping
| Kalix | Kalix | 102017 | 65.86 | 23.16 | -27.4 | -26.6 | -25.7 | -25 | -24.6 | -24.3 | -23.9 | -23.6 | -23.5 | -23 | -22.8 | -22.5 | 1.5 | 1.5 | Kalix
| Kalmar | Kalmar | 102307 | 56.68 | 16.35 | -12.6 | -11.8 | -11.5 | -11.1 | -10.7 | -10.5 | -10.4 | -10 | -9.7 | -9.5 | -9.2 | -8.9 | 0.9 | 0.9 | Kalmar
| Karlsborg | Karlsborg | 102218 | 58.54 | 14.51 | -15.2 | -14.5 | -13.7 | -13.2 | -13.1 | -12.8 | -12.8 | -12.7 | -12.1 | -11.8 | -11.4 | -10.9 | 1 | 1 | Karlsborg
| Karlskoga | Karlskoga | 102510 | 59.32 | 14.53 | -18.5 | -17.7 | -17.3 | -16.3 | -16.2 | -15.8 | -15.8 | -15.7 | -15.3 | -15 | -14.6 | -14.2 | 1.1 | 1.1 | Karlskoga
| Karlstad | Karlstad | 102507 | 59.39 | 13.51 | -18.9 | -17.9 | -17.4 | -17.1 | -16.4 | -16.1 | -16.1 | -16.1 | -15.8 | -15.5 | -15 | -14.7 | 1.1 | 1.1 | Karlstad
| Kil | Kil | 102520 | 59.51 | 13.32 | -19.9 | -18.8 | -18.3 | -17.8 | -17.2 | -17 | -17 | -16.9 | -16.6 | -16.3 | -16 | -15.7 | 1.1 | 1.1 | Kil
Kinna | Mark | Kinna | 102205 | 57.49 | 12.69 | -14.3 | -13 | -12.7 | -12.3 | -12 | -11.9 | -11.9 | -11.9 | -11.6 | -11.4 | -11.1 | -10.9 | 1 | 1 | Mark
| Kiruna | Kiruna | 102014 | 67.85 | 20.25 | -30 | -29.2 | -28.5 | -27.5 | -26.5 | -26.2 | -25.7 | -25 | -24.7 | -24.4 | -24.3 | -24.2 | 1.9 | 1.9 | Kiruna
| Klippan | Klippan | 102110 | 56.14 | 13.16 | -12.4 | -11.6 | -10.7 | -10.7 | -10.6 | -10.6 | -10.6 | -10.1 | -10 | -9.7 | -9.3 | -9.2 | 0.9 | 0.9 | Klippan
| Knivsta | Knivsta | 102638 | 59.73 | 17.79 | -17.9 | -17.2 | -16.6 | -16.1 | -15.3 | -15 | -14.7 | -14.5 | -14.3 | -14 | -13.8 | -13.7 | 1 | 1 | Knivsta
| Kramfors | Kramfors | 102807 | 62.93 | 17.8 | -24.3 | -23.5 | -22.8 | -22.1 | -21.1 | -20.4 | -20 | -19.7 | -19.5 | -19.2 | -18.9 | -18.7 | 1.3 | 1.3 | Kramfors
| Kristianstad | Kristianstad | 102113 | 56.02 | 14.14 | -12.1 | -11.1 | -10.5 | -10.4 | -10.3 | -10.1 | -10 | -9.6 | -9.4 | -9.2 | -8.9 | -8.8 | 0.9 | 0.9 | Kristianstad
| Kristinehamn | Kristinehamn | 102508 | 59.31 | 14.11 | -18.6 | -17.7 | -16.9 | -16.3 | -16 | -15.5 | -15.5 | -15.5 | -15.4 | -15.1 | -14.8 | -14.3 | 1.1 | 1.1 | Kristinehamn
| Kumla | Kumla | 102513 | 59.12 | 15.15 | -17.8 | -17.1 | -16.2 | -15.6 | -15.1 | -14.9 | -14.9 | -14.6 | -14.1 | -13.6 | -13.4 | -13.1 | 1 | 1 | Kumla
| Kungsör | Kungsör | 102633 | 59.42 | 16.1 | -18.2 | -17.6 | -16.9 | -16.2 | -15.7 | -15.6 | -15.1 | -14.9 | -14.6 | -14.1 | -14 | -13.9 | 1 | 1 | Kungsör
| Kungälv | Kungälv | 102202 | 57.87 | 11.97 | -13 | -12.6 | -12 | -11.6 | -11.6 | -11.4 | -11.1 | -11.1 | -11 | -10.6 | -10.4 | -10.2 | 0.9 | 0.9 | Kungälv
| Kävlinge | Kävlinge | 102124 | 55.79 | 13.11 | -11 | -10.4 | -9.6 | -9.4 | -9.2 | -9.1 | -9 | -8.6 | -8.5 | -8.3 | -7.9 | -7.8 | 0.9 | 0.9 | Kävlinge
| Köping | Köping | 102602 | 59.51 | 16.01 | -18.3 | -17.6 | -17.1 | -16.4 | -15.9 | -15.8 | -15.4 | -15.1 | -14.8 | -14.4 | -14.2 | -14.1 | 1 | 1 | Köping
| Landskrona | Landskrona | 102108 | 55.88 | 12.84 | -10.5 | -9.8 | -9 | -9 | -8.5 | -8.5 | -8.5 | -8.3 | -8 | -7.9 | -7.6 | -7.5 | 0.8 | 0.8 | Landskrona
| Laxå | Laxå | 102511 | 58.98 | 14.62 | -17 | -16.4 | -15.6 | -15.4 | -15 | -14.6 | -14.5 | -14.4 | -13.9 | -13.5 | -13 | -12.9 | 1 | 1 | Laxå
| Lekeberg | Lekeberg | 102529 | 59.17 | 14.87 | -17.9 | -17.1 | -16.2 | -15.6 | -15.4 | -15.1 | -15 | -14.7 | -14.4 | -14 | -13.5 | -13.4 | 1 | 1 | Lekeberg
| Leksand | Leksand | 102706 | 60.72 | 15.03 | -22.8 | -21.7 | -20.9 | -20.2 | -19.9 | -19.2 | -19.1 | -18.9 | -18.2 | -18.2 | -17.9 | -17.5 | 1.2 | 1.2 | Leksand
| Lerum | Lerum | 102203 | 57.77 | 12.28 | -14 | -13.2 | -12.3 | -11.8 | -11.8 | -11.8 | -11.8 | -11.7 | -11.3 | -11.2 | -10.9 | -10.5 | 0.9 | 0.9 | Lerum
| Lidköping | Lidköping | 102213 | 58.5 | 13.15 | -15.2 | -14.8 | -13.6 | -13.3 | -13.1 | -12.8 | -12.8 | -12.5 | -12.2 | -11.7 | -11.3 | -11 | 1 | 1 | Lidköping
| Lilla Edet | Lilla Edet | 102253 | 58.13 | 12.13 | -14.5 | -14 | -13.4 | -13.1 | -13 | -12.8 | -12.4 | -12.4 | -12.3 | -11.8 | -11.6 | -11.4 | 1 | 1 | Lilla Edet
| Lindesberg | Lindesberg | 102515 | 59.59 | 15.23 | -18.7 | -17.8 | -17.2 | -16.6 | -16 | -15.8 | -15.6 | -15.4 | -15 | -14.6 | -14.4 | -14.2 | 1.1 | 1.1 | Lindesberg
| Ljusdal | Ljusdal | 102721 | 61.83 | 16.1 | -23.2 | -22.7 | -22.1 | -21.3 | -20.4 | -19.9 | -19.3 | -19 | -18.8 | -18.6 | -18.1 | -17.8 | 1.3 | 1.3 | Ljusdal
| Lomma | Lomma | 102135 | 55.67 | 13.08 | -10.7 | -9.6 | -9.1 | -8.9 | -8.8 | -8.7 | -8.5 | -8.3 | -8 | -7.7 | -7.6 | -7.5 | 0.8 | 0.8 | Lomma | Ljusnarsberg
| Ludvika | Ludvika | 102701 | 60.14 | 15.2 | -20.7 | -19.8 | -19.1 | -18.6 | -18 | -17.7 | -17.2 | -17 | -16.6 | -16.3 | -16.1 | -15.9 | 1.2 | 1.2 | Ludvika
| Luleå | Luleå | 102005 | 65.59 | 22.17 | -27.5 | -26.6 | -25.7 | -25 | -24.7 | -24.4 | -23.9 | -23.5 | -23.1 | -22.8 | -22.6 | -22.4 | 1.5 | 1.5 | Luleå
| Lund | Lund | 102106 | 55.71 | 13.2 | -11.4 | -10.7 | -9.8 | -9.8 | -9.6 | -9.5 | -9.3 | -9 | -8.7 | -8.6 | -8.2 | -8.1 | 0.9 | 0.9 | Lund
| Lycksele | Lycksele | 102907 | 64.59 | 18.69 | -30.5 | -29.3 | -28.4 | -27.7 | -26.9 | -26.5 | -25.9 | -25.3 | -25.1 | -25.1 | -24.9 | -24.8 | 1.5 | 1.5 | Lycksele
| Lysekil | Lysekil | 102209 | 58.28 | 11.44 | -12.9 | -12.1 | -11.5 | -11.1 | -10.7 | -10.6 | -10.4 | -10.3 | -10.2 | -9.8 | -9.6 | -9.5 | 0.9 | 0.9 | Lysekil
| Malmö | Malmö | 102105 | 55.59 | 13.02 | -10.2 | -9.2 | -8.7 | -8.4 | -8.4 | -8.4 | -8.2 | -7.9 | -7.5 | -7.4 | -7.2 | -7.1 | 0.8 | 0.8 | Malmö
Malung | Malung-Sälen | Malung | 102704 | 60.68 | 13.71 | -25.9 | -24.3 | -23.8 | -23.2 | -22.6 | -22 | -21.8 | -21.4 | -21 | -20.6 | -20.6 | -20.6 | 1.3 | 1.3 | Malung-Sälen
| Malå | Malå | 102915 | 65.18 | 18.75 | -28.8 | -27.2 | -26.4 | -25.9 | -25.5 | -24.6 | -24.2 | -23.7 | -23.3 | -23.3 | -23.3 | -23.2 | 1.6 | 1.6 | Malå
| Mariestad | Mariestad | 102219 | 58.7 | 13.84 | -15.1 | -14.5 | -13.5 | -13.5 | -13.1 | -12.9 | -12.7 | -12.5 | -12.1 | -11.7 | -11.3 | -10.9 | 1 | 1 | Mariestad
| Mellerud | Mellerud | 102220 | 58.7 | 12.46 | -15.6 | -14.9 | -14.5 | -14 | -13.6 | -13.4 | -13.2 | -13.2 | -12.9 | -12.5 | -12.1 | -11.8 | 1 | 1 | Mellerud
| Mora | Mora | 102716 | 61.01 | 14.55 | -24.1 | -22.6 | -21.7 | -21.4 | -20.8 | -20 | -19.9 | -19.6 | -19.1 | -18.8 | -18.8 | -18.4 | 1.2 | 1.2 | Mora
| Mullsjö | Mullsjö | 102342 | 57.92 | 13.88 | -15.9 | -15.4 | -14.7 | -14.1 | -13.9 | -13.6 | -13.6 | -13.4 | -13.1 | -12.7 | -12.3 | -11.9 | 1 | 1 | Mullsjö
| Munkedal | Munkedal | 102234 | 58.47 | 11.69 | -14.3 | -13.7 | -13.2 | -12.9 | -12.5 | -12.4 | -12.4 | -12 | -11.9 | -11.6 | -11.4 | -11 | 1 | 1 | Munkedal
| Munkfors | Munkfors | 102527 | 59.83 | 13.53 | -21.3 | -20.4 | -19.9 | -19.3 | -18.9 | -18.4 | -18.4 | -18.2 | -17.9 | -17.6 | -17.4 | -17.1 | 1.1 | 1.1 | Munkfors
| Mölndal | Mölndal | 102242 | 57.65 | 12.02 | -13.1 | -12.5 | -11.9 | -11.5 | -11.5 | -11.5 | -11.2 | -11.1 | -11 | -10.7 | -10.5 | -10.3 | 0.9 | 0.9 | Mölndal
| Mönsterås | Mönsterås | 102333 | 57.04 | 16.44 | -13.1 | -12.3 | -11.7 | -11.3 | -11.1 | -11 | -10.8 | -10.5 | -10.2 | -10 | -9.6 | -9.4 | 0.9 | 0.9 | Mönsterås
| Mörbylånga | Mörbylånga | 102339 | 56.52 | 16.38 | -11.7 | -11.2 | -10.6 | -10.3 | -10 | -9.8 | -9.6 | -9.4 | -9.1 | -8.9 | -8.7 | -8.5 | 0.9 | 0.9 | Mörbylånga
| Nora | Nora | 102533 | 59.52 | 15.03 | -18.9 | -17.8 | -17.1 | -16.6 | -16.1 | -15.8 | -15.8 | -15.5 | -15.1 | -14.6 | -14.4 | -14.1 | 1.1 | 1.1 | Nora
| Norberg | Norberg | 102632 | 60.35 | 15.55 | -21.2 | -20.1 | -19.4 | -18.9 | -18.6 | -18.2 | -17.7 | -17.4 | -17.2 | -16.9 | -16.7 | -16.5 | 1.1 | 1.1 | Norberg
| Nordanstig | Nordanstig | 102728 | 61.98 | 17.07 | -21 | -20.5 | -19.8 | -19.1 | -18.6 | -17.8 | -17.3 | -17 | -17 | -16.5 | -16 | -15.8 | 1.2 | 1.2 | Nordanstig
| Nordmaling | Nordmaling | 102916 | 63.57 | 19.51 | -22.7 | -22.2 | -21.3 | -20.8 | -20.5 | -19.8 | -19.8 | -19.5 | -19.3 | -18.8 | -18.4 | -18.2 | 1.3 | 1.3 | Nordmaling
| Norsjö | Norsjö | 102914 | 64.93 | 19.38 | -27.5 | -26 | -25.5 | -25.2 | -24.5 | -23.8 | -23.3 | -22.6 | -22.2 | -22.2 | -22.1 | -21.9 | 1.6 | 1.6 | Norsjö
| Nybro | Nybro | 102309 | 56.75 | 15.91 | -14 | -13 | -12.6 | -12.2 | -11.7 | -11.7 | -11.4 | -11.2 | -11 | -10.6 | -10.3 | -10.2 | 0.9 | 0.9 | Nybro
| Nässjö | Nässjö | 102321 | 57.65 | 14.7 | -16.2 | -15.9 | -15 | -14.5 | -14.2 | -13.9 | -13.9 | -13.7 | -13.4 | -12.9 | -12.5 | -12.2 | 1.1 | 1.1 | Nässjö
| Ockelbo | Ockelbo | 102712 | 60.9 | 16.72 | -19.7 | -19 | -18.4 | -17.3 | -17.3 | -16.6 | -16.4 | -16.3 | -16.3 | -16 | -15.6 | -15.6 | 1.1 | 1.1 | Ockelbo
| Orsa | Orsa | 102727 | 61.12 | 14.61 | -23.4 | -22.4 | -21.4 | -20.9 | -20.4 | -19.8 | -19.4 | -19.2 | -18.7 | -18.3 | -18.3 | -18.1 | 1.2 | 1.2 | Orsa
| Orust | Orust | 102240 | 58.24 | 11.66 | -13.5 | -12.7 | -12.2 | -11.8 | -11.5 | -11.4 | -11.2 | -11.1 | -11 | -10.6 | -10.4 | -10.3 | 0.9 | 0.9 | Orust
| Osby | Osby | 102117 | 56.38 | 14 | -14.3 | -13 | -12.7 | -12.1 | -11.9 | -11.7 | -11.7 | -11.5 | -11.4 | -11.1 | -10.8 | -10.7 | 1 | 1 | Osby
| Oskarshamn | Oskarshamn | 102325 | 57.27 | 16.45 | -13.2 | -12.5 | -12 | -11.6 | -11.2 | -11 | -10.9 | -10.9 | -10.6 | -10.3 | -9.9 | -9.6 | 0.9 | 0.9 | Oskarshamn
| Pajala | Pajala | 102013 | 67.21 | 23.37 | -30.8 | -30 | -28.9 | -28.1 | -27.6 | -27.4 | -26.7 | -26.4 | -26.1 | -25.5 | -25.3 | -25.3 | 1.7 | 1.7 | Pajala
| Partille | Partille | 102238 | 57.74 | 12.11 | -13.1 | -12.3 | -11.7 | -11.2 | -11.2 | -11.2 | -11 | -10.9 | -10.7 | -10.5 | -10.2 | -10 | 0.9 | 0.9 | Partille
| Perstorp | Perstorp | 102139 | 56.14 | 13.4 | -13.2 | -12 | -11.4 | -11.3 | -11.3 | -11.2 | -11.1 | -10.6 | -10.5 | -10.2 | -9.9 | -9.7 | 0.9 | 0.9 | Perstorp
| Piteå | Piteå | 102004 | 65.3 | 21.49 | -26.4 | -25.1 | -24.8 | -24.2 | -23.7 | -23.1 | -22.6 | -22.3 | -21.9 | -21.7 | -21.5 | -21.3 | 1.4 | 1.4 | Piteå
| Robertsfors | Robertsfors | 102913 | 64.19 | 20.85 | -23.7 | -23.3 | -22.6 | -22.5 | -22 | -21.5 | -21.2 | -20.8 | -20.4 | -20 | -19.8 | -19.4 | 1.4 | 1.4 | Robertsfors
| Rättvik | Rättvik | 102723 | 60.88 | 15.11 | -23.4 | -22.2 | -21.2 | -20.8 | -20.3 | -19.7 | -19.5 | -19.2 | -18.6 | -18.5 | -18.3 | -17.9 | 1.2 | 1.2 | Rättvik
| Sala | Sala | 102604 | 59.92 | 16.59 | -19.1 | -18.7 | -18 | -17.3 | -17.1 | -16.5 | -16.1 | -16.1 | -16.1 | -16.1 | -15.9 | -15.6 | 1.1 | 1.1 | Sala
| Sandviken | Sandviken | 102710 | 60.62 | 16.78 | -19.2 | -18.4 | -17.7 | -16.7 | -16.7 | -16.4 | -16.2 | -16 | -16 | -15.8 | -15.5 | -15.3 | 1.1 | 1.1 | Sandviken
| Simrishamn | Simrishamn | 102103 | 55.56 | 14.35 | -9.9 | -9.5 | -9.2 | -8.9 | -8.6 | -8.4 | -8.1 | -7.9 | -7.9 | -7.6 | -7.4 | -7.1 | 0.9 | 0.9 | Simrishamn
| Sjöbo | Sjöbo | 102104 | 55.63 | 13.71 | -11.5 | -10.5 | -10 | -9.8 | -9.8 | -9.5 | -9.3 | -9 | -8.8 | -8.6 | -8.4 | -8.2 | 0.9 | 0.9 | Sjöbo
| Skara | Skara | 102214 | 58.38 | 13.44 | -15.7 | -15.1 | -14.2 | -13.8 | -13.6 | -13.4 | -13.4 | -13.2 | -12.8 | -12.5 | -11.9 | -11.6 | 1 | 1 | Skara
| Skellefteå | Skellefteå | 102911 | 64.75 | 20.96 | -24.6 | -23.9 | -23.6 | -23 | -22.7 | -22.1 | -21.5 | -21.3 | -20.9 | -20.6 | -20.2 | -20 | 1.4 | 1.4 | Skellefteå
| Skinnskatteberg | Skinnskatteberg | 102635 | 59.83 | 15.69 | -19.1 | -18.5 | -17.7 | -17.3 | -16.8 | -16.2 | -16.1 | -16 | -15.6 | -15.3 | -15.3 | -15 | 1.1 | 1.1 | Skinnskatteberg
| Skurup | Skurup | 102137 | 55.48 | 13.5 | -11.2 | -10.2 | -9.8 | -9.6 | -9.5 | -9.2 | -9 | -8.7 | -8.6 | -8.4 | -8.2 | -8 | 0.9 | 0.9 | Skurup
Skutskär | Älvkarleby | Skutskär | 102630 | 60.63 | 17.41 | -16.7 | -16.2 | -15.8 | -14.9 | -14.5 | -14.4 | -14.2 | -14 | -13.6 | -13.6 | -13.5 | -13.3 | 1.1 | 1.1 | Älvkarleby
| Skövde | Skövde | 102216 | 58.4 | 13.86 | -15.5 | -14.5 | -13.8 | -13.3 | -13.3 | -12.7 | -12.7 | -12.7 | -12.3 | -12.1 | -11.5 | -11.1 | 1 | 1 | Skövde
| Smedjebacken | Smedjebacken | 102726 | 60.14 | 15.41 | -19.8 | -18.8 | -18.2 | -17.7 | -17.1 | -16.7 | -16.3 | -16.1 | -15.8 | -15.6 | -15.3 | -15.2 | 1.2 | 1.2 | Smedjebacken
| Sollefteå | Sollefteå | 102812 | 63.17 | 17.28 | -26.3 | -24.9 | -24.4 | -23.7 | -22.6 | -22 | -21.5 | -21.3 | -20.9 | -20.7 | -20.4 | -20.4 | 1.4 | 1.4 | Sollefteå
| Sorsele | Sorsele | 102910 | 65.54 | 17.53 | -31.7 | -30.6 | -29.6 | -28.6 | -27.8 | -27.4 | -26.9 | -26.5 | -26.2 | -26.1 | -26 | -25.9 | 1.7 | 1.7 | Sorsele
| Sotenäs | Sotenäs | 102235 | 58.36 | 11.26 | -12.4 | -11.6 | -11.2 | -10.8 | -10.3 | -10.1 | -9.8 | -9.6 | -9.6 | -9.4 | -9.1 | -8.9 | 0.9 | 0.9 | Sotenäs
| Staffanstorp | Staffanstorp | 102136 | 55.65 | 13.22 | -10.9 | -10.2 | -9.4 | -9.3 | -9.2 | -8.9 | -8.8 | -8.5 | -8.2 | -8 | -7.9 | -7.7 | 0.9 | 0.9 | Staffanstorp
| Stenungsund | Stenungsund | 102208 | 58.07 | 11.83 | -13 | -12.6 | -11.9 | -11.7 | -11.5 | -11.3 | -10.9 | -10.9 | -10.9 | -10.4 | -10.3 | -10.1 | 0.9 | 0.9 | Stenungsund
| Storfors | Storfors | 102534 | 59.53 | 14.27 | -20.1 | -19.2 | -18.3 | -17.7 | -17.3 | -17 | -17 | -17 | -16.6 | -16.3 | -16 | -15.8 | 1.1 | 1.1 | Storfors
| Storuman | Storuman | 102909 | 65.1 | 17.11 | -28.8 | -27.8 | -26.8 | -26.3 | -25.5 | -25.2 | -24.9 | -24.4 | -24.1 | -24 | -24 | -23.8 | 1.8 | 1.8 | Storuman
| Strömstad | Strömstad | 102221 | 58.94 | 11.19 | -14.3 | -13.9 | -13.5 | -13 | -12.6 | -12.4 | -12.1 | -11.8 | -11.5 | -11.3 | -11.1 | -11 | 0.9 | 0.9 | Strömstad
| Strömsund | Strömsund | 102814 | 63.85 | 15.56 | -25 | -24.5 | -23.5 | -22.9 | -22.2 | -21.5 | -21 | -20.5 | -20.2 | -20.1 | -20 | -20 | 1.5 | 1.5 | Strömsund
| Sundsvall | Sundsvall | 102805 | 62.39 | 17.31 | -22.9 | -22 | -21.5 | -20.8 | -20.1 | -19.5 | -18.8 | -18.5 | -18.2 | -18 | -17.4 | -17.1 | 1.3 | 1.3 | Sundsvall
| Sunne | Sunne | 102504 | 59.84 | 13.15 | -21.8 | -20.8 | -20.1 | -19.6 | -19.2 | -18.7 | -18.6 | -18.6 | -18.2 | -18 | -17.7 | -17.2 | 1.1 | 1.1 | Sunne
| Surahammar | Surahammar | 102636 | 59.71 | 16.22 | -19 | -18.4 | -17.8 | -17 | -16.6 | -16.3 | -15.9 | -15.8 | -15.6 | -15.6 | -15.2 | -14.9 | 1 | 1 | Surahammar
| Svalöv | Svalöv | 102126 | 55.91 | 13.11 | -11.6 | -10.7 | -10.1 | -10.1 | -10 | -9.7 | -9.7 | -9.3 | -9.2 | -8.9 | -8.5 | -8.4 | 0.9 | 0.9 | Svalöv
| Svedala | Svedala | 102122 | 55.51 | 13.24 | -11.2 | -10.2 | -9.8 | -9.4 | -9.4 | -9.1 | -9 | -8.6 | -8.4 | -8.3 | -8.1 | -8 | 0.9 | 0.9 | Svedala
Sveg | Härjedalen | Sveg | 102802 | 62.04 | 14.36 | -28.9 | -27.9 | -26.8 | -25.7 | -24.7 | -23.9 | -23.5 | -22.7 | -22.5 | -22.2 | -22 | -21.8 |  | #N/A |  | i härjedalen i Jämtlands län
| Svenljunga | Svenljunga | 102245 | 57.5 | 13.12 | -15.3 | -14.5 | -13.6 | -13.3 | -13.2 | -13 | -12.9 | -12.9 | -12.3 | -12 | -11.8 | -11.5 | 1 | 1 | Svenljunga
Svenstavik | Berg | Svenstavik | 102821 | 62.77 | 14.44 | -25.7 | -24.6 | -23.8 | -23.2 | -22.1 | -21.4 | -20.8 | -20.1 | -19.7 | -19.1 | -18.8 | -18.6 | 1.4 | 1.4 | Berg
| Säffle | Säffle | 102502 | 59.13 | 12.92 | -18.4 | -17.5 | -17.1 | -16.9 | -16.3 | -15.9 | -15.9 | -15.7 | -15.6 | -15.1 | -14.8 | -14.4 | 1 | 1 | Säffle
Sälen-Högfjällshotell | Sälen-Högfjällshotell | Sälen-Högfjällshotell | 102714 | 61.09 | 13.23 | -28.7 | -28.1 | -26.6 | -26.4 | -25.4 | -25.2 | -24.9 | -24.2 | -24.2 | -23.9 | -23.5 | -23.5 |  | 1.3 |  | Utgår då den är svår att hitta primärtalsort till
| Säter | Säter | 102703 | 60.35 | 15.74 | -20.4 | -19.4 | -18.9 | -18.1 | -17.9 | -17.4 | -17.1 | -16.8 | -16.7 | -16.4 | -16.1 | -16 | 1.1 | 1.1 | Säter
| Sävsjö | Sävsjö | 102334 | 57.4 | 14.66 | -16.2 | -15.3 | -14.5 | -14.3 | -13.7 | -13.7 | -13.7 | -13.7 | -13.2 | -12.8 | -12.4 | -12.1 | 1.1 | 1.1 | Sävsjö
| Söderhamn | Söderhamn | 102719 | 61.31 | 17.08 | -19.2 | -18.2 | -17.6 | -17.1 | -16.7 | -16 | -15.5 | -15.5 | -15.1 | -14.8 | -14.6 | -14.3 | 1.2 | 1.2 | Söderhamn
| Tanum | Tanum | 102247 | 58.73 | 11.33 | -13.9 | -13.2 | -12.8 | -12.4 | -12 | -11.8 | -11.8 | -11.3 | -11.2 | -11 | -10.7 | -10.5 | 0.9 | 0.9 | Tanum
| Tibro | Tibro | 102241 | 58.42 | 14.17 | -15.1 | -14.5 | -13.7 | -13.2 | -13.1 | -12.7 | -12.7 | -12.7 | -12.2 | -11.8 | -11.3 | -11 | 1 | 1 | Tibro
| Tidaholm | Tidaholm | 102251 | 58.18 | 13.95 | -15.4 | -14.8 | -14.2 | -13.3 | -13.3 | -12.8 | -12.8 | -12.8 | -12.5 | -12 | -11.6 | -11.2 | 1 | 1 | Tidaholm
| Tierp | Tierp | 102619 | 60.35 | 17.52 | -17.7 | -17 | -16.3 | -15.8 | -15.3 | -15 | -14.9 | -14.8 | -14.7 | -14.4 | -14.3 | -14.1 | 1.1 | 1.1 | Tierp
| Timrå | Timrå | 102822 | 62.5 | 17.33 | -23.2 | -22.5 | -21.9 | -21.1 | -20.2 | -19.8 | -19.1 | -18.6 | -18.3 | -18.2 | -17.7 | -17.4 | 1.3 | 1.3 | Timrå
| Tjörn | Tjörn | 102237 | 58 | 11.55 | -12.3 | -11.7 | -11.1 | -10.8 | -10.4 | -10.3 | -10.1 | -10.1 | -10 | -9.7 | -9.5 | -9.2 | 0.9 | 0.9 | Tjörn
| Tomelilla | Tomelilla | 102123 | 55.55 | 13.94 | -11.1 | -10.6 | -10 | -9.8 | -9.6 | -9.2 | -9.2 | -8.9 | -8.8 | -8.5 | -8.2 | -8 | 0.9 | 0.9 | Tomelilla
| Torsby | Torsby | 102505 | 60.13 | 13.01 | -22.8 | -21.9 | -21.1 | -20.8 | -20 | -19.6 | -19.4 | -19.1 | -18.9 | -18.8 | -18.5 | -18.3 | 1.2 | 1.2 | Torsby
| Torsås | Torsås | 102306 | 56.41 | 16 | -11.6 | -11.1 | -10.6 | -10.2 | -9.9 | -9.8 | -9.6 | -9.5 | -9.2 | -8.9 | -8.6 | -8.4 | 0.9 | 0.9 | Torsås
| Tranemo | Tranemo | 102250 | 57.48 | 13.35 | -15.6 | -14.7 | -14 | -13.6 | -13.3 | -13.2 | -13.1 | -13 | -12.4 | -12.2 | -11.9 | -11.7 | 1.1 | 1.1 | Tranemo
| Tranås | Tranås | 102328 | 58.03 | 14.98 | -15.7 | -15.3 | -14.4 | -13.6 | -13.5 | -12.9 | -12.9 | -12.9 | -12.4 | -12.1 | -11.6 | -11.4 | 1 | 1 | Tranås
| Trelleborg | Trelleborg | 102101 | 55.38 | 13.17 | -10.3 | -9.3 | -9 | -8.8 | -8.5 | -8.3 | -8.2 | -7.9 | -7.8 | -7.7 | -7.5 | -7.4 | 0.9 | 0.9 | Trelleborg
| Trollhättan | Trollhättan | 102212 | 58.28 | 12.3 | -14.9 | -14.3 | -13.7 | -13.3 | -13.1 | -13 | -12.9 | -12.6 | -12.5 | -12 | -11.5 | -11.3 | 1 | 1 | Trollhättan
| Töreboda | Töreboda | 102239 | 58.72 | 14.13 | -15.7 | -15.1 | -14.4 | -14.1 | -13.6 | -13.6 | -13.3 | -13.2 | -12.6 | -12.2 | -12 | -11.4 | 1 | 1 | Töreboda
| Uddevalla | Uddevalla | 102210 | 58.35 | 11.8 | -13.8 | -13.1 | -12.6 | -12.3 | -11.9 | -11.8 | -11.5 | -11.5 | -11.3 | -10.9 | -10.7 | -10.6 | 0.9 | 0.9 | Uddevalla
| Ulricehamn | Ulricehamn | 102207 | 57.8 | 13.41 | -16 | -15.5 | -14.7 | -14.5 | -14.1 | -13.9 | -13.8 | -13.6 | -13.2 | -12.7 | -12.4 | -11.9 | 1.1 | 1.1 | Ulricehamn
| Umeå | Umeå | 102905 | 63.83 | 20.26 | -23.5 | -22.8 | -22.1 | -21.5 | -21.4 | -20.9 | -20.4 | -20.4 | -19.9 | -19.5 | -19.2 | -18.8 | 1.3 | 1.3 | Umeå
| Uppsala | Uppsala | 102617 | 59.84 | 17.64 | -18.1 | -17.3 | -16.7 | -16.1 | -15.6 | -15.3 | -15 | -14.8 | -14.7 | -14.5 | -14.2 | -14 | 1 | 1 | Uppsala
| Vaggeryd | Vaggeryd | 102319 | 57.5 | 14.14 | -16.3 | -15.5 | -14.7 | -14.3 | -13.8 | -13.6 | -13.6 | -13.6 | -13.1 | -12.7 | -12.4 | -12 | 1 | 1 | Vaggeryd
| Vansbro | Vansbro | 102705 | 60.51 | 14.22 | -23.8 | -22.5 | -22 | -21.7 | -20.9 | -20.3 | -20.2 | -19.7 | -19.3 | -19.1 | -19 | -18.9 | 1.2 | 1.2 | Vansbro
| Vara | Vara | 102523 | 58.32 | 13.04 | -15.9 | -15.2 | -14.2 | -13.9 | -13.5 | -13.3 | -13.3 | -13.3 | -12.7 | -12.3 | -11.9 | -11.6 | 1 | 1 | Vara
| Vetlanda | Vetlanda | 102323 | 57.42 | 15.09 | -16 | -15.1 | -14.5 | -13.9 | -13.6 | -13.4 | -13.4 | -13.3 | -12.9 | -12.4 | -12 | -11.7 | 1 | 1 | Vetlanda
| Vilhelmina | Vilhelmina | 102902 | 64.63 | 16.66 | -29.8 | -29 | -27.5 | -26.8 | -26.1 | -25.8 | -25.6 | -25.2 | -24.8 | -24.8 | -24.8 | -24.5 | 1.6 | 1.6 | Vilhelmina
| Vimmerby | Vimmerby | 102327 | 57.67 | 15.86 | -16.3 | -15.1 | -14.4 | -13.6 | -13.1 | -13.1 | -13.1 | -12.9 | -12.6 | -12.2 | -11.9 | -11.5 | 1 | 1 | Vimmerby
| Vindeln | Vindeln | 102906 | 64.2 | 19.72 | -26 | -25.3 | -24.8 | -24.2 | -23.7 | -23.5 | -22.9 | -22.5 | -22.3 | -21.9 | -21.7 | -21.5 | 1.5 | 1.5 | Vindeln
| Vårgårda | Vårgårda | 102246 | 58.03 | 12.8 | -15.6 | -15.2 | -14.2 | -14.1 | -13.8 | -13.4 | -13.4 | -13.2 | -12.8 | -12.3 | -12 | -11.6 | 1 | 1 | Vårgårda
| Vänersborg | Vänersborg | 102211 | 58.37 | 12.32 | -15.1 | -14.3 | -13.9 | -13.5 | -13.2 | -13.1 | -13 | -12.8 | -12.4 | -12.1 | -11.6 | -11.4 | 1 | 1 | Vänersborg
| Vännäs | Vännäs | 102904 | 63.9 | 19.75 | -24.3 | -23.8 | -22.7 | -22.2 | -22 | -21.6 | -21.1 | -21 | -20.8 | -20.4 | -20 | -19.7 | 1.4 | 1.4 | Vännäs
| Värnamo | Värnamo | 102318 | 57.19 | 14.05 | -16.1 | -14.8 | -14.4 | -13.8 | -13.3 | -13.2 | -13.2 | -13.2 | -12.9 | -12.6 | -12.1 | -11.9 | 1 | 1 | Värnamo
| Västervik | Västervik | 102329 | 57.76 | 16.64 | -13.8 | -12.9 | -12.4 | -11.8 | -11.7 | -11.6 | -11.6 | -11.2 | -11 | -10.5 | -10.2 | -10.1 | 0.9 | 0.9 | Västervik
| Västerås | Västerås | 102605 | 59.61 | 16.54 | -18.4 | -18 | -17.3 | -16.6 | -16.3 | -15.7 | -15.5 | -15.3 | -15 | -14.8 | -14.6 | -14.5 | 1 | 1 | Västerås
| Ystad | Ystad | 102102 | 55.43 | 13.82 | -10.8 | -10.1 | -9.6 | -9.4 | -9.1 | -8.7 | -8.7 | -8.4 | -8.3 | -8.1 | -7.8 | -7.7 | 0.9 | 0.9 | Ystad
| Åmål | Åmål | 102224 | 59.05 | 12.7 | -17.2 | -16.7 | -16.3 | -15.9 | -15.3 | -14.9 | -14.9 | -14.7 | -14.6 | -14.1 | -13.8 | -13.6 | 1 | 1 | Åmål
| Ånge | Ånge | 102804 | 62.52 | 15.66 | -26.6 | -26.1 | -25.4 | -24.3 | -23.5 | -22.4 | -21.9 | -21.6 | -21.2 | -20.8 | -20.4 | -20.4 | 1.4 | 1.4 | Ånge
| Åre | Åre | 102809 | 63.41 | 13.07 | -22.4 | -21.9 | -21.1 | -20.6 | -19.8 | -18.9 | -18.2 | -17.9 | -17.3 | -17.2 | -16.8 | -16.6 | 1.6 | 1.6 | Åre
| Årjäng | Årjäng | 102501 | 59.39 | 12.14 | -19 | -18.9 | -18.4 | -17.6 | -17.2 | -16.9 | -16.9 | -16.6 | -16.3 | -16.1 | -15.9 | -15.6 | 1.1 | 1.1 | Årjäng
Fredrika | Åsele | Fredrika | 102903 | 64.07 | 18.37 | -28.1 | -26.8 | -26.3 | -25.2 | -24.5 | -24.2 | -23.9 | -23.5 | -23.3 | -23.2 | -22.9 | -22.7 | 1.5 | 1.5 | Åsele
| Åstorp | Åstorp | 102140 | 56.13 | 12.95 | -11.4 | -10.8 | -9.9 | -9.9 | -9.7 | -9.6 | -9.6 | -9.1 | -9.1 | -8.9 | -8.5 | -8.4 | 0.9 | 0.9 | Åstorp
| Älvdalen | Älvdalen | 102715 | 61.22 | 14.05 | -25.7 | -24.7 | -23.7 | -23 | -22.7 | -21.9 | -21.7 | -21.6 | -21.4 | -20.8 | -20.7 | -20.4 | 1.3 | 1.3 | Älvdalen
| Älvsbyn | Älvsbyn | 102003 | 65.68 | 21.01 | -30 | -29.2 | -28.3 | -27.1 | -26.7 | -26.3 | -25.8 | -25.3 | -24.8 | -24.7 | -24.4 | -24.1 | 1.5 | 1.5 | Älvsbyn
| Ängelholm | Ängelholm | 102111 | 56.25 | 12.87 | -11.1 | -10.7 | -9.8 | -9.8 | -9.6 | -9.6 | -9.6 | -9.2 | -9.2 | -8.8 | -8.5 | -8.3 | 0.9 | 0.9 | Ängelholm
| Öckerö | Öckerö | 102236 | 57.71 | 11.65 | -11.5 | -10.9 | -10.3 | -10.2 | -9.7 | -9.7 | -9.4 | -9.4 | -9.4 | -9 | -8.8 | -8.5 | 0.9 | 0.9 | Öckerö
| Örebro | Örebro | 102514 | 59.27 | 15.21 | -18.1 | -17.3 | -16.4 | -15.8 | -15.2 | -15.2 | -15 | -14.8 | -14.2 | -13.9 | -13.5 | -13.4 | 1 | 1 | Örebro
| Örkelljunga | Örkelljunga | 102131 | 56.28 | 13.28 | -13.5 | -12.6 | -11.7 | -11.7 | -11.4 | -11.4 | -11.4 | -11 | -10.9 | -10.7 | -10.5 | -10.3 | 1 | 1 | Örkelljunga
| Örnsköldsvik | Örnsköldsvik | 102816 | 63.28 | 18.69 | -23 | -22.4 | -21.2 | -20.5 | -19.9 | -19.7 | -19.2 | -19 | -18.7 | -18.4 | -17.9 | -17.8 | 1.3 | 1.3 | Örnsköldsvik
| Östersund | Östersund | 102810 | 63.18 | 14.63 | -24.6 | -23.8 | -22.9 | -22.2 | -21.1 | -20.5 | -19.7 | -19.4 | -18.5 | -18.3 | -18 | -17.8 | 1.4 | 1.4 | Östersund
| Östhammar | Östhammar | 102620 | 60.26 | 18.37 | -16.5 | -15.9 | -15.2 | -14.4 | -14.2 | -13.9 | -13.7 | -13.6 | -13.3 | -13.1 | -13.1 | -13 | 1.1 | 1.1 | Östhammar
| Överkalix | Överkalix | 102009 | 66.32 | 22.85 | -29.5 | -28.6 | -27.8 | -26.7 | -26.1 | -25.7 | -25.3 | -25.1 | -24.8 | -24.6 | -24.5 | -24.3 | 1.6 | 1.6 | Överkalix
| Övertorneå | Övertorneå | 102024 | 66.38 | 23.67 | -29.2 | -28.6 | -27.8 | -26.9 | -25.9 | -25.7 | -25.2 | -24.9 | -24.6 | -24.4 | -24.4 | -24.2 | 1.6 | 1.6 | Övertorneå
DVUT utan passande orter med primärtal.
|  | Films Kyrkby | 102631 | 60.24 | 17.91 | -17.9 | -17.1 | -16.4 | -15.8 | -15.4 | -15.1 | -14.9 | -14.8 | -14.7 | -14.6 | -14.2 | -14.1 |  | #N/A |  | Utgår då den är svår att hitta primärtalsort till
|  | Östmark | 102522 | 60.35 | 12.65 | -23.8 | -23.2 | -22.3 | -21.6 | -21.1 | -20.6 | -20.2 | -20.1 | -19.8 | -19.8 | -19.2 | -19.1 |  | #N/A |  | Utgår då det finns Torsby värmland
|  | Tärnsjö | 102618 | 60.16 | 16.92 | -19.1 | -18.9 | -17.8 | -17.1 | -17 | -16.4 | -16.1 | -16.1 | -16.1 | -16.1 | -15.9 | -15.5 |  | #N/A |  | Utgår Samma som Hebyi Uppsala
|  | Särna | 102713 | 61.71 | 13.13 | -27.6 | -27.1 | -26.2 | -25.5 | -24.8 | -24.1 | -23.5 | -23.2 | -22.9 | -22.7 | -22.4 | -22.4 |  | #N/A |  | Utgår samma som Älvdalen
|  | Såtenäs | 102518 | 58.44 | 12.71 | -15 | -14.4 | -13.5 | -13.2 | -12.9 | -12.6 | -12.5 | -12.3 | -12 | -11.6 | -11.3 | -10.9 |  | #N/A |  | Utgår finns lidköpings kommun i Västra götaland
|  | Storlien | 102808 | 63.3 | 12.12 | -22.4 | -21.1 | -20.9 | -20.2 | -19.4 | -18.9 | -18.4 | -17.8 | -17.4 | -16.8 | -16.4 | -16.1 |  | #N/A |  | Utgår finns Åre kommun i jämtland
|  | Oxelösund | 102414 | 58.67 | 17.1 | -14.6 | -13.7 | -13.3 | -12.7 | -12.4 | -12.1 | -11.8 | -11.7 | -11.3 | -11.1 | -10.7 | -10.5 |  | #N/A |  | Utgår Ovanåker finns
|  | Ritsem | 102011 | 67.73 | 17.47 | -24.9 | -24.2 | -23.7 | -23 | -22.6 | -21.9 | -21.6 | -21.2 | -20.9 | -20.7 | -20.5 | -20.2 |  | #N/A |  | Utgår då den är svår att hitta primärtalsort till | x
|  | Kvikkjokk | 102007 | 66.96 | 17.73 | -31.4 | -30.8 | -29.8 | -28.5 | -27.5 | -27.1 | -27 | -26.5 | -26.1 | -25.9 | -25.8 | -25.6 |  | #N/A |  | Utgår då den är svår att hitta primärtalsort till
|  | Karesuando | 102016 | 68.44 | 22.49 | -32.5 | -31.7 | -31 | -30 | -29.5 | -29.1 | -28.8 | -27.8 | -27.4 | -26.6 | -26.5 | -26.4 |  | #N/A |  | Utgår då den är svår att hitta primärtalsort till
|  | Junsele | 102815 | 63.7 | 16.87 | -29.2 | -27.9 | -26.9 | -26.2 | -25.3 | -24.5 | -24.1 | -23.8 | -23.6 | -23.2 | -23 | -22.7 |  | #N/A |  | Utgår Samma som sollefteå som finns i Västernorrlands län
|  | Hemavan | 102908 | 65.8 | 15.1 | -27.3 | -26.5 | -25.6 | -25 | -24.5 | -24.2 | -23.9 | -23.6 | -23.6 | -23.6 | -23 | -22.6 |  | #N/A |  | Samma som Storuman i Västerbotten län Utgår då Storuman finns
|  | Gäddede | 102813 | 64.5 | 17.16 | -28.9 | -28.4 | -27.2 | -26.4 | -25.7 | -25.3 | -25.1 | -24.9 | -24.7 | -24.5 | -24.5 | -24.3 |  | #N/A |  | Utgår då den ligger i strömsund kommun i jämtland län Strömsund finns i båda
|  | Abisko | 102023 | 68.36 | 18.82 | -25.6 | -25.2 | -24.2 | -23.5 | -23 | -22.3 | -21.7 | -21.2 | -20.9 | -20.9 | -20.6 | -20.2 |  | #N/A |  | Utgår då den är svår att hitta primärtalsort till
|  | Tännäs | 102819 | 62.45 | 12.67 | -27.5 | -27.1 | -25.6 | -24.9 | -24 | -23.3 | -22.3 | -21.7 | -21.4 | -21 | -20.8 | -20.7 |  | #N/A |  | Samma som Härjedalen i Jämtlands län
|  | Delsbo | 102724 | 61.83 | 16.54 | -22.1 | -21.8 | -20.7 | -20.1 | -19.3 | -18.5 | -18.2 | -17.4 | -17.4 | -17.2 | -16.7 | -16.6 |  | #N/A | Kommun i Hälsingland | Kommun i Hälsingland
|  | Åseda | 102324 | 57.17 | 15.35 | -16.4 | -15.1 | -14.6 | -14 | -13.5 | -13.5 | -13.5 | -13.2 | -13 | -12.6 | -12.2 | -11.9 |  | #N/A |  | Utgår då den är svår att hitta primärtalsort till